## Sheet1
Наименование программного продукта |  |  |  |  | ПК РИК (вер. 1.3.250911) | [6 empty] | Наименование программного продукта | ПК РИК (вер. 1.3.250911)
Наименование редакции сметных нормативов |  |  |  |  | ФСНБ-2022 с доп. и изм. 14 без ж/д перевозок | [6 empty] | Наименование редакции сметных нормативов | ФСНБ-2022 с доп. и изм. 14 без ж/д перевозок
Реквизиты приказа Минстроя России об утверждении дополнений и изменений к сметным нормативам |  |  |  |  | Приказ Минстроя России № 299/пр от 19.05.2025 | [6 empty] | Реквизиты приказа Минстроя России об утверждении дополнений и изменений к сметным нормативам | Приказ Минстроя России № 299/пр от 19.05.2025
Реквизиты письма Минстроя России об индексах изменения сметной стоимости строительства, включаемые в федеральный реестр сметных нормативов и размещаемые в федеральной государственной информационной системе ценообразования в строительстве, подготовленного в соответствии пунктом 85 Методики расчета индексов изменения сметной стоимости строительства, утвержденной приказом Министерства строительства и жилищно-коммунального хозяйства Российской Федерации от 5 июня 2019 г. № 326/пр |  |  |  |  | Письмо Минстроя России от 23.05.2025 № 30038-ИФ/09 «О расчете индексов изменения сметной стоимости строительства по группам однородных строительных ресурсов на II квартал 2025 года, предназначенных для определения сметной стоимости строительства ресурсно-индексным методом» | [6 empty] | Реквизиты письма Минстроя России об индексах изменения сметной стоимости строительства, включаемые в федеральный реестр сметных нормативов и размещаемые в федеральной государственной информационной системе ценообразования в строительстве, подготовленного в соответствии пунктом 85 Методики расчета индексов изменения сметной стоимости строительства, утвержденной приказом Министерства строительства и жилищно-коммунального хозяйства Российской Федерации от 5 июня 2019 г. № 326/пр | Письмо Минстроя России от 23.05.2025 № 30038-ИФ/09 «О расчете индексов изменения сметной стоимости строительства по группам однородных строительных ресурсов на II квартал 2025 года, предназначенных для определения сметной стоимости строительства ресурсно-индексным методом»
Реквизиты нормативного правового акта об утверждении оплаты труда, утверждаемый в соответствии с пунктом 22(1) Правилами мониторинга цен, утвержденными постановлением Правительства Российской Федерации от 23 декабря 2016 г. № 1452 |  |  |  |  | Приказ Министерства строительства Республики Саха (Якутия) от 23.04.2025 № 176 | [6 empty] | Реквизиты нормативного правового акта об утверждении оплаты труда, утверждаемый в соответствии с пунктом 22(1) Правилами мониторинга цен, утвержденными постановлением Правительства Российской Федерации от 23 декабря 2016 г. № 1452 | Приказ Министерства строительства Республики Саха (Якутия) от 23.04.2025 № 176
Обоснование принятых текущих цен на строительные ресурсы |  |  |  |  | Сплит-форма ФГИС ЦС, Республика Саха (Якутия), II квартал 2025 | [6 empty] | Обоснование принятых текущих цен на строительные ресурсы | Сплит-форма ФГИС ЦС, Республика Саха (Якутия), II квартал 2025
Наименование субъекта Российской Федерации |  |  |  |  | Республика Саха (Якутия) | [6 empty] | Наименование субъекта Российской Федерации | Республика Саха (Якутия)
Наименование зоны субъекта Российской Федерации |  |  |  |  | Республика Саха (Якутия) (9 зона) | [6 empty] | Наименование зоны субъекта Российской Федерации | Республика Саха (Якутия) (9 зона)
Наружные сети КАЗС Белая-Гора Абыйского улуса АО "Саханефтегазсбыт" | [13 empty] | Наружные сети КАЗС Белая-Гора Абыйского улуса АО "Саханефтегазсбыт"
(наименование стройки)
Наружное электроосвещение | [13 empty] | Наружное электроосвещение
(наименование объекта капитального строительства)
ЛОКАЛЬНЫЙ СМЕТНЫЙ РАСЧЁТ (СМЕТА) № 04-02-01 | [13 empty] | ЛОКАЛЬНЫЙ СМЕТНЫЙ РАСЧЁТ (СМЕТА) № 04-02-01
Наружное электроосвещение | [13 empty] | Наружное электроосвещение
(наименование работ и затрат)
Составлен |  | ресурсно-индексным | методом
Основание |  | 1522-ИОС1.2.
(проектная и (или) иная техническая документация)
Составлен(а) в текущем уровне цен |  |  | II квартал 2025
Сметная стоимость |  | 520,48 | тыс. руб. | Средства на оплату труда рабочих |  |  |  | 106,39 |  |  | тыс. руб.
|  |  |  | Средства на оплату труда машинистов |  |  |  | 14,77 |  |  | тыс. руб.
в том числе
строительных работ |  | 235,40 | тыс. руб. | Нормативные затраты труда рабочих |  |  |  | 106.0472 |  |  | чел.-ч.
монтажных работ |  | 283,18 | тыс. руб. | Нормативные затраты труда машинистов |  |  |  | 11.063 |  |  | чел.-ч.
оборудования |  | 1,90 | тыс. руб.
прочих затрат
№ п/п | Обоснование | Наименование работ и затрат | Единица измерения | Количество |  |  | Сметная стоимость, руб. | [7 empty] | № п/п | Обоснование | Наименование работ и затрат | Единица измерения | Количество | Сметная стоимость, руб.
|  |  |  | на единицу измерения | коэффициенты | всего с учётом коэффициентов | на единицу измерения в базисном уровне цен | индекс | на единицу измерения в текущем уровне цен | коэффициенты | всего в текущем уровне цен
1 | 2 | 3 | 4 | 5 | 6 | 7 | 8 | 9 | 10 | 11 | 12
1 | ГЭСН 04-01-037-02 | Шнековое бурение скважин станками типа ЛБУ-50 глубиной бурения до 10 м в грунтах группы: 2 | 100 м | 0.06 |  | 0.06
Объём: 2*3
| 421/пр_2020_прил.10_т.1_п.2_гр.3 | Производство работ осуществляется на территории предприятия с наличием в зоне производства работ одного или нескольких из следующих факторов: разветвленной сети транспортных и инженерных коммуникаций; стесненных условий для складирования материалов; действующего технологического оборудования; движения технологического транспорта, ЗТ: 1.15, ЗТм: 1.15, ЭМ: 1.15 | [18 empty] | Производство работ осуществляется на территории предприятия с наличием в зоне производства работ одного или нескольких из следующих факторов: разветвленной сети транспортных и инженерных коммуникаций; стесненных условий для складирования материалов; действующего технологического оборудования; движения технологического транспорта, ЗТ: 1.15, ЗТм: 1.15, ЭМ: 1.15
Результирующие коэффициенты:
|  | ЗТ | 1.15
|  | ЭМ | 1.15
|  | ЗТм | 1.15
| 1 | ОТ | чел.-ч |  |  | 3.588 |  |  |  |  | 3628.8
| 1-100-40 | Средний разряд работы 4,0 | чел.-ч | 52 | 1.15 | 3.588 |  |  | 1011.37 |  | 3628.8
Объём: (0,06)*52
| 2 | ЭМ | [8 empty] | 7967.12
|  | ОТм(ЗТм) | чел.-ч |  |  | 1.8485 |  |  |  |  | 2656.66
| 91.04.01-021 | Установки шнекового бурения на автомобильном ходу, глубина бурения до 60 м, грузоподъемность мачты 3,7 т | маш.-ч | 26.06 | 1.15 | 1.7981 | 2167.03 | 2.03 | 4399.07 |  | 7910.14
Объём: (0,06)*26,06
| 4-100-070 | Средний разряд машиниста 7,0 | чел.-ч | 26.06 | 1.15 | 1.7981 |  |  | 1449.12 |  | 2605.72
Объём: (1,5636)*1
| 91.14.02-001 | Автомобили бортовые, грузоподъемность до 5 т | маш.-ч | 0.73 | 1.15 | 0.05037 |  |  | 1131.2 |  | 56.98
Объём: (0,06)*0,73
| 4-100-040 | Средний разряд машиниста 4,0 | чел.-ч | 0.73 | 1.15 | 0.05037 |  |  | 1011.37 |  | 50.94
Объём: (0,0438)*1
| 4 | М
| 01.4.01.03 | Долота шнековые | шт | П |  | П
| 01.4.01.10 | Шнеки | шт | П |  | П
|  | Итого прямые затраты | [8 empty] | 14252.58
|  | ФОТ | [8 empty] | 6285.46
| Пр/812-004.0-3 | НР Скважины | % | 111 |  | 111 |  |  |  |  | 6976.86
| Пр/774-004.0 | СП Скважины | % | 45 |  | 45 |  |  |  |  | 2828.46
|  | Всего по позиции | [6 empty] | 400965 |  | 24057.9
2 | ГЭСН 05-01-095-07 | Установка в скважины в мерзлых и вечномерзлых грунтах: стальных свай объемом свыше 0,2 до 0,35 м3 | м3 | 0.095812 |  | 0.095812
Объём: 3,14*0,0665*0,0665*2,3*3
| 421/пр_2020_прил.10_т.1_п.2_гр.3 | Производство работ осуществляется на территории предприятия с наличием в зоне производства работ одного или нескольких из следующих факторов: разветвленной сети транспортных и инженерных коммуникаций; стесненных условий для складирования материалов; действующего технологического оборудования; движения технологического транспорта, ЗТ: 1.15, ЗТм: 1.15, ЭМ: 1.15 | [18 empty] | Производство работ осуществляется на территории предприятия с наличием в зоне производства работ одного или нескольких из следующих факторов: разветвленной сети транспортных и инженерных коммуникаций; стесненных условий для складирования материалов; действующего технологического оборудования; движения технологического транспорта, ЗТ: 1.15, ЗТм: 1.15, ЭМ: 1.15
Результирующие коэффициенты:
|  | ЗТ | 1.15
|  | ЭМ | 1.15
|  | ЗТм | 1.15
| 1 | ОТ | чел.-ч |  |  | 1.0798 |  |  |  |  | 1055.4
| 1-100-37 | Средний разряд работы 3,7 | чел.-ч | 9.8 | 1.15 | 1.0798 |  |  | 977.4 |  | 1055.4
Объём: (0,095812469)*9,8
| 2 | ЭМ | [8 empty] | 777.64
|  | ОТм(ЗТм) | чел.-ч |  |  | 0.22147 |  |  |  |  | 303.09
| 91.05.05-015 | Краны на автомобильном ходу, грузоподъемность 16 т | маш.-ч | 1.16 | 1.15 | 0.12781 |  |  | 2967.65 |  | 379.31
Объём: (0,095812469)*1,16
| 4-100-060 | Средний разряд машиниста 6,0 | чел.-ч | 1.16 | 1.15 | 0.12781 |  |  | 1358.55 |  | 173.64
Объём: (0,111142464)*1
| 91.07.04-001 | Вибраторы глубинные | маш.-ч | 0.52 | 1.15 | 0.057296 | 10.37 | 1.56 | 16.18 |  | 0.93
Объём: (0,095812469)*0,52
| 91.10.05-007 | Трубоукладчики, номинальная грузоподъемность 12,5 т | маш.-ч | 0.72 | 1.15 | 0.079333 | 2279.32 | 1.87 | 4262.33 |  | 338.14
Объём: (0,095812469)*0,72
| 4-100-070 | Средний разряд машиниста 7,0 | чел.-ч | 0.72 | 1.15 | 0.079333 |  |  | 1449.12 |  | 114.96
Объём: (0,068984978)*1
| 91.14.02-001 | Автомобили бортовые, грузоподъемность до 5 т | маш.-ч | 0.13 | 1.15 | 0.014324 |  |  | 1131.2 |  | 16.2
Объём: (0,095812469)*0,13
| 4-100-040 | Средний разряд машиниста 4,0 | чел.-ч | 0.13 | 1.15 | 0.014324 |  |  | 1011.37 |  | 14.49
Объём: (0,012455621)*1
| 91.17.04-034 | Агрегаты сварочные с двигателем внутреннего сгорания для ручной дуговой сварки, сварочный ток до 400 А, количество постов 1 | маш.-ч | 1.74 | 1.15 | 0.19172 |  |  | 222.92 |  | 42.74
Объём: (0,095812469)*1,74
| 91.17.04-042 | Аппараты для газовой сварки и резки | маш.-ч | 0.39 | 1.15 | 0.042972 | 4.35 | 1.69 | 7.35 |  | 0.32
Объём: (0,095812469)*0,39
| 4 | М | [8 empty] | 624.76
| 01.3.02.03-0001 | Ацетилен газообразный технический | м3 | 0.06 |  | 0.0057487 | 340.41 | 3.76 | 1279.94 |  | 7.36
Объём: (0,095812469)*0,06
| 01.3.02.08-0001 | Кислород газообразный технический | м3 | 0.28 |  | 0.026828 | 114.64 | 4.85 | 556 |  | 14.92
Объём: (0,095812469)*0,28
| 01.7.11.07-0227 | Электроды сварочные для сварки низколегированных и углеродистых сталей УОНИ 13/45, Э42А, диаметр 4-5 мм | кг | 0.8 |  | 0.07665 | 155.63 | 1.53 | 238.11 |  | 18.25
Объём: (0,095812469)*0,8
| 04.3.01.09-0016 | Раствор готовый кладочный, цементный, М200 | м3 | 0.8 |  | 0.07665 | 4033.62 |  | 4033.62 |  | 309.18
Объём: (0,095812469)*0,8
| 08.3.05.02-0102 | Прокат листовой горячекатаный, марки стали Ст3сп, Ст3пс, ширина 1200-3000 мм, толщина 14-24 мм | т | 0.025 |  | 0.0023953 | 76656.5 | 1.45 | 111151.93 |  | 266.24
Объём: (0,095812469)*0,025
| 23.5.02.02-0029 | Трубы стальные электросварные прямошовные из стали марок Ст2, 10, наружный диаметр 40 мм, толщина стенки 3 мм | м | 0.34 |  | 0.032576 | 151.03 | 1.79 | 270.34 |  | 8.81
Объём: (0,095812469)*0,34
| 01.4.03.01 | Раствор глинистый | м3 | 0.58 |  | 0.055571
| 23.3.01.02 | Трубы стальные обсадные | м | П |  | П
|  | Итого прямые затраты | [8 empty] | 2760.89
2.1 | 04.3.01.09-0016 | Раствор готовый кладочный, цементный, М200 | м3 | -0.8 |  | -0.07665 | 4033.62 |  | 4033.62 |  | -309.18
Объём: (0,095812469)*(-0,8)
| 421/пр_2020_прил.10_т.1_п.2_гр.3 | Производство работ осуществляется на территории предприятия с наличием в зоне производства работ одного или нескольких из следующих факторов: разветвленной сети транспортных и инженерных коммуникаций; стесненных условий для складирования материалов; действующего технологического оборудования; движения технологического транспорта, ЗТ: 1.15, ЭМ: 1.15, ЗТм: 1.15 | [18 empty] | Производство работ осуществляется на территории предприятия с наличием в зоне производства работ одного или нескольких из следующих факторов: разветвленной сети транспортных и инженерных коммуникаций; стесненных условий для складирования материалов; действующего технологического оборудования; движения технологического транспорта, ЗТ: 1.15, ЭМ: 1.15, ЗТм: 1.15
|  | ФОТ | [8 empty] | 1358.49
| Пр/812-005.1-3 | НР Свайные работы | % | 123 |  | 123 |  |  |  |  | 1670.94
| Пр/774-005.1 | СП Свайные работы | % | 70 |  | 70 |  |  |  |  | 950.94
|  | Всего по позиции | [6 empty] | 52953.34 |  | 5073.59
3 | ГЭСН 06-15-001-06 | Приготовление тяжелого бетона: на гравии класса В 25 | 100 м3 | 0.0007665 |  | 0.0007665
| 421/пр_2020_прил.10_т.1_п.2_гр.3 | Производство работ осуществляется на территории предприятия с наличием в зоне производства работ одного или нескольких из следующих факторов: разветвленной сети транспортных и инженерных коммуникаций; стесненных условий для складирования материалов; действующего технологического оборудования; движения технологического транспорта, ЗТ: 1.15, ЗТм: 1.15, ЭМ: 1.15 | [18 empty] | Производство работ осуществляется на территории предприятия с наличием в зоне производства работ одного или нескольких из следующих факторов: разветвленной сети транспортных и инженерных коммуникаций; стесненных условий для складирования материалов; действующего технологического оборудования; движения технологического транспорта, ЗТ: 1.15, ЗТм: 1.15, ЭМ: 1.15
Результирующие коэффициенты:
|  | ЗТ | 1.15
|  | ЭМ | 1.15
|  | ЗТм | 1.15
| 1 | ОТ | чел.-ч |  |  | 0.23535 |  |  |  |  | 193.62
| 1-100-20 | Средний разряд работы 2,0 | чел.-ч | 267 | 1.15 | 0.23535 |  |  | 822.68 |  | 193.62
Объём: (0,0007665)*267
| 2 | ЭМ | [8 empty] | 45.02
|  | ОТм(ЗТм) | чел.-ч |  |  | 0.03235 |  |  |  |  | 32.87
| 91.06.05-011 | Погрузчики одноковшовые универсальные фронтальные пневмоколесные, номинальная вместимость основного ковша 2,6 м3, грузоподъемность 5 т | маш.-ч | 16.4 | 1.15 | 0.014456 |  |  | 3070.47 |  | 44.39
Объём: (0,0007665)*16,4
| 4-100-050 | Средний разряд машиниста 5,0 | чел.-ч | 16.4 | 1.15 | 0.014456 |  |  | 1162.32 |  | 16.8
Объём: (0,0125706)*1
| 91.07.03-010 | Бетоносмесители принудительного действия передвижные, объем бункера 250 л | маш.-ч | 20.3 | 1.15 | 0.017894 | 21.49 | 1.64 | 35.24 |  | 0.63
Объём: (0,0007665)*20,3
| 4-100-030 | Средний разряд машиниста 3,0 | чел.-ч | 20.3 | 1.15 | 0.017894 |  |  | 898.15 |  | 16.07
Объём: (0,01555995)*1
| 4 | М | [8 empty] | 1272.62
| 01.7.03.01-0001 | Вода | м3 | 21 |  | 0.016096 | 35.71 | 3.16 | 112.84 |  | 1.82
Объём: (0,0007665)*21
| 02.2.01.02-1042 | Гравий М 400-1000, фракция 5(3)-10 мм | м3 | 76 |  | 0.058254 | 1174.99 |  | 1174.99 |  | 68.45
Объём: (0,0007665)*76
| 02.3.01.02-1118 | Песок природный для строительных работ II класс, средний | м3 | 43 |  | 0.03296 | 565.2 |  | 565.2 |  | 18.63
Объём: (0,0007665)*43
| 03.2.01.05-0003 | Шлакопортландцемент общестроительный ЦЕМ III 32,5Н | т | 38.2 |  | 0.02928 | 4630.85 | 8.73 | 40427.32 |  | 1183.72
Объём: (0,0007665)*38,2
|  | Итого прямые затраты | [8 empty] | 1544.13
3.1 | 02.2.01.02-1042 | Гравий М 400-1000, фракция 5(3)-10 мм | м3 | -76 |  | -0.058254 | 1174.99 |  | 1174.99 |  | -68.45
Объём: (0,0007665)*(-76)
| 421/пр_2020_прил.10_т.1_п.2_гр.3 | Производство работ осуществляется на территории предприятия с наличием в зоне производства работ одного или нескольких из следующих факторов: разветвленной сети транспортных и инженерных коммуникаций; стесненных условий для складирования материалов; действующего технологического оборудования; движения технологического транспорта, ЗТ: 1.15, ЭМ: 1.15, ЗТм: 1.15 | [18 empty] | Производство работ осуществляется на территории предприятия с наличием в зоне производства работ одного или нескольких из следующих факторов: разветвленной сети транспортных и инженерных коммуникаций; стесненных условий для складирования материалов; действующего технологического оборудования; движения технологического транспорта, ЗТ: 1.15, ЭМ: 1.15, ЗТм: 1.15
3.2 | 02.3.01.02-1118 | Песок природный для строительных работ II класс, средний | м3 | -43 |  | -0.03296 | 565.2 |  | 565.2 |  | -18.63
Объём: (0,0007665)*(-43)
| 421/пр_2020_прил.10_т.1_п.2_гр.3 | Производство работ осуществляется на территории предприятия с наличием в зоне производства работ одного или нескольких из следующих факторов: разветвленной сети транспортных и инженерных коммуникаций; стесненных условий для складирования материалов; действующего технологического оборудования; движения технологического транспорта, ЗТ: 1.15, ЭМ: 1.15, ЗТм: 1.15 | [18 empty] | Производство работ осуществляется на территории предприятия с наличием в зоне производства работ одного или нескольких из следующих факторов: разветвленной сети транспортных и инженерных коммуникаций; стесненных условий для складирования материалов; действующего технологического оборудования; движения технологического транспорта, ЗТ: 1.15, ЭМ: 1.15, ЗТм: 1.15
|  | ФОТ | [8 empty] | 226.49
| Пр/812-108.0-3 | НР Изготовление в построечных условиях материалов, полуфабрикатов, металлических и трубопроводных заготовок | % | 73 |  | 73 |  |  |  |  | 165.34
| Пр/774-108.0 | СП Изготовление в построечных условиях материалов, полуфабрикатов, металлических и трубопроводных заготовок | % | 34 |  | 34 |  |  |  |  | 77.01
|  | Всего по позиции | [6 empty] | 2217090.67 |  | 1699.4
4 | ТЦ_102_14_1435029085_23.06.2025_01_21.1 | ПГС КП ПАО "ЛОРП" | т | 0.15889 |  | 0.15889 |  |  | 2840 |  | 451.26
Формула ценообразования: 2840
Объём: (0,058254+0,0329595)*1,742
|  | Всего по позиции | [6 empty] | 2840 |  | 451.26
5 | 07.2.07.12-0011 | Металлоконструкции зданий и сооружений с преобладанием гнутых профилей и круглых труб | т | 0.22632 |  | 0.22632 | 105278.81 | 1.92 | 202135.32 |  | 45747.27
Объём: 2,3*32,8/1000*3
|  | Всего по позиции | [6 empty] | 202135.32 |  | 45747.27
6 | 07.2.07.12-0001 | Металлоконструкции вспомогательного назначения с преобладанием толстолистовой стали или профильного проката, с отверстиями и без | т | 0.00648 |  | 0.00648 | 105278.81 | 1.92 | 202135.32 |  | 1309.84
Объём: (3*0,3+1,26)*3/1000
|  | Всего по позиции | [6 empty] | 202135.32 |  | 1309.84
7 | ГЭСН 33-05-010-01 | Установка опор наружного освещения металлических: фланцевых консольных | шт | 3 |  | 3
| 421/пр_2020_прил.10_т.1_п.2_гр.3 | Производство работ осуществляется на территории предприятия с наличием в зоне производства работ одного или нескольких из следующих факторов: разветвленной сети транспортных и инженерных коммуникаций; стесненных условий для складирования материалов; действующего технологического оборудования; движения технологического транспорта, ЗТ: 1.15, ЗТм: 1.15, ЭМ: 1.15 | [18 empty] | Производство работ осуществляется на территории предприятия с наличием в зоне производства работ одного или нескольких из следующих факторов: разветвленной сети транспортных и инженерных коммуникаций; стесненных условий для складирования материалов; действующего технологического оборудования; движения технологического транспорта, ЗТ: 1.15, ЗТм: 1.15, ЭМ: 1.15
Результирующие коэффициенты:
|  | ЗТ | 1.15
|  | ЭМ | 1.15
|  | ЗТм | 1.15
| 1 | ОТ | чел.-ч |  |  | 22.3905 |  |  |  |  | 22732.26
| 2-100-02 | Рабочий 2 разряда | чел.-ч | 0.28 | 1.15 | 0.966 |  |  | 822.68 |  | 794.71
Объём: (3,0)*0,28
| 2-100-03 | Рабочий 3 разряда | чел.-ч | 2.07 | 1.15 | 7.1415 |  |  | 898.15 |  | 6414.14
Объём: (3,0)*2,07
| 2-100-04 | Рабочий 4 разряда | чел.-ч | 2.07 | 1.15 | 7.1415 |  |  | 1011.37 |  | 7222.7
Объём: (3,0)*2,07
| 2-100-05 | Рабочий 5 разряда | чел.-ч | 2.07 | 1.15 | 7.1415 |  |  | 1162.32 |  | 8300.71
Объём: (3,0)*2,07
| 2 | ЭМ | [8 empty] | 6551.33
|  | ОТм(ЗТм) | чел.-ч |  |  | 2.3115 |  |  |  |  | 3072.59
| 91.05.05-015 | Краны на автомобильном ходу, грузоподъемность 16 т | маш.-ч | 0.57 | 1.15 | 1.9665 |  |  | 2967.65 |  | 5835.88
Объём: (3,0)*0,57
| 4-100-060 | Средний разряд машиниста 6,0 | чел.-ч | 0.57 | 1.15 | 1.9665 |  |  | 1358.55 |  | 2671.59
Объём: (1,71)*1
| 91.14.04-001 | Тягачи седельные, нагрузка на седельно-сцепное устройство до 12 т | маш.-ч | 0.1 | 1.15 | 0.345 |  |  | 1851.46 |  | 638.75
Объём: (3,0)*0,1
| 4-100-050 | Средний разряд машиниста 5,0 | чел.-ч | 0.1 | 1.15 | 0.345 |  |  | 1162.32 |  | 401
Объём: (0,3)*1
| 91.14.05-012 | Полуприцепы общего назначения, грузоподъемность до 15 т | маш.-ч | 0.1 | 1.15 | 0.345 |  |  | 222.33 |  | 76.7
Объём: (3,0)*0,1
| 4 | М
| 07.4.03.06 | Опора наружного освещения металлическая с фланцевым соединением | шт | 1 |  | 3
|  | Итого прямые затраты | [8 empty] | 32356.18
|  | ФОТ | [8 empty] | 25804.85
| Пр/812-027.0-3 | НР Линии электропередачи | % | 108 |  | 108 |  |  |  |  | 27869.24
| Пр/774-027.0 | СП Линии электропередачи | % | 60 |  | 60 |  |  |  |  | 15482.91
|  | Всего по позиции | [6 empty] | 25236.11 |  | 75708.33
8 | 07.2.07.12-0011 | Металлоконструкции зданий и сооружений с преобладанием гнутых профилей и круглых труб | т | 0.1869 |  | 0.1869 | 105278.81 | 1.92 | 202135.32 |  | 37779.09
Объём: (17,11+23,6+7,85+6,87*2)*3/1000
|  | Всего по позиции | [6 empty] | 202135.32 |  | 37779.09
9 | 01.7.15.03-0012 | Болты стальные с шестигранной головкой, в комплекте с шестигранной гайкой и плоской круглой шайбой, диаметр резьбы М10, длина болта 16-160 мм | т | 0.0003 |  | 0.0003 | 132574.59 | 1.81 | 239960.01 |  | 71.99
Объём: 0,025*4*3/1000
|  | Всего по позиции | [6 empty] | 239960.01 |  | 71.99
10 | 01.7.15.05-0022 | Гайки стальные оцинкованные шестигранные, диаметр резьбы М8 (М10) | кг | 0.12 |  | 0.12 | 118.7 | 1.72 | 204.16 |  | 24.5
Объём: 0,010*4*3
|  | Всего по позиции | [6 empty] | 204.16 |  | 24.5
11 | ГЭСНм 08-02-363-01 | Кронштейны специальные на опорах для светильников сварные металлические, количество рожков: 1 | шт | 3 |  | 3
Объём: 1*3
| 1 | ОТ | чел.-ч |  |  | 8.19 |  |  |  |  | 8406.71
| 1-100-41 | Средний разряд работы 4,1 | чел.-ч | 2.73 |  | 8.19 |  |  | 1026.46 |  | 8406.71
Объём: (3,0)*2,73
| 2 | ЭМ | [8 empty] | 10405.97
|  | ОТм(ЗТм) | чел.-ч |  |  | 3.3 |  |  |  |  | 4462.38
| 91.05.05-015 | Краны на автомобильном ходу, грузоподъемность 16 т | маш.-ч | 0.02 |  | 0.06 |  |  | 2967.65 |  | 178.06
Объём: (3,0)*0,02
| 4-100-060 | Средний разряд машиниста 6,0 | чел.-ч | 0.02 |  | 0.06 |  |  | 1358.55 |  | 81.51
Объём: (0,06)*1
| 91.06.09-001 | Подъемники телескопические самоходные, рабочая высота 26 м, грузоподъемность 250 кг | маш.-ч | 1.06 |  | 3.18 | 1472.34 | 2.17 | 3194.98 |  | 10160.04
Объём: (3,0)*1,06
| 4-100-060 | Средний разряд машиниста 6,0 | чел.-ч | 1.06 |  | 3.18 |  |  | 1358.55 |  | 4320.19
Объём: (3,18)*1
| 91.14.02-001 | Автомобили бортовые, грузоподъемность до 5 т | маш.-ч | 0.02 |  | 0.06 |  |  | 1131.2 |  | 67.87
Объём: (3,0)*0,02
| 4-100-040 | Средний разряд машиниста 4,0 | чел.-ч | 0.02 |  | 0.06 |  |  | 1011.37 |  | 60.68
Объём: (0,06)*1
| 4 | М | [8 empty] | 375.37
| 01.7.15.03-0042 | Болты с гайками и шайбами строительные | кг | 0.1 |  | 0.3 | 174.93 | 1.81 | 316.62 |  | 94.99
Объём: (3,0)*0,1
| 14.4.02.04-0142 | Краска масляная МА-0115, мумия, сурик железный | кг | 0.5 |  | 1.5 | 79.88 | 2.34 | 186.92 |  | 280.38
Объём: (3,0)*0,5
|  | Итого прямые затраты | [8 empty] | 23650.43
11.1 | 421/пр_2020_п.75_пп.а | Сметная стоимость вспомогательных ненормируемых материальных ресурсов, не учтенная в сметной норме, 2% | % | 2 |  | 2 |  |  |  |  | 168.13
|  | ФОТ | [8 empty] | 12869.09
| Пр/812-049.3-3 | НР Электротехнические установки на других объектах | % | 102 |  | 102 |  |  |  |  | 13126.47
| Пр/774-049.3 | СП Электротехнические установки на других объектах | % | 51 |  | 51 |  |  |  |  | 6563.24
|  | Всего по позиции | [6 empty] | 14502.76 |  | 43508.27
12 | 07.2.07.12-0011 | Металлоконструкции зданий и сооружений с преобладанием гнутых профилей и круглых труб | т | 0.01734 |  | 0.01734 | 105278.81 | 1.92 | 202135.32 |  | 3505.03
Объём: 5,78*3/1000
|  | Всего по позиции | [6 empty] | 202135.32 |  | 3505.03
13 | ГЭСН 13-03-004-23 | Окраска металлических огрунтованных поверхностей: краской БТ-177 серебристой | 100 м2 | 0.084 |  | 0.084
Объём: 2,8*3
| 421/пр_2020_прил.10_т.1_п.2_гр.3 | Производство работ осуществляется на территории предприятия с наличием в зоне производства работ одного или нескольких из следующих факторов: разветвленной сети транспортных и инженерных коммуникаций; стесненных условий для складирования материалов; действующего технологического оборудования; движения технологического транспорта, ЗТ: 1.15, ЗТм: 1.15, ЭМ: 1.15 | [18 empty] | Производство работ осуществляется на территории предприятия с наличием в зоне производства работ одного или нескольких из следующих факторов: разветвленной сети транспортных и инженерных коммуникаций; стесненных условий для складирования материалов; действующего технологического оборудования; движения технологического транспорта, ЗТ: 1.15, ЗТм: 1.15, ЭМ: 1.15
Результирующие коэффициенты:
|  | ЗТ | 1.15
|  | ЭМ | 1.15
|  | ЗТм | 1.15
| 1 | ОТ | чел.-ч |  |  | 0.27821 |  |  |  |  | 265.62
| 1-100-35 | Средний разряд работы 3,5 | чел.-ч | 2.88 | 1.15 | 0.27821 |  |  | 954.76 |  | 265.62
Объём: (0,084)*2,88
| 2 | ЭМ | [8 empty] | 6.22
|  | ОТм(ЗТм) | чел.-ч |  |  | 0.002898 |  |  |  |  | 3.07
| 91.06.03-060 | Лебедки электрические тяговым усилием до 5,79 кН (0,59 т) | маш.-ч | 0.01 | 1.15 | 0.000966 | 6.62 | 1.83 | 12.11 |  | 0.01
Объём: (0,084)*0,01
| 91.06.05-011 | Погрузчики одноковшовые универсальные фронтальные пневмоколесные, номинальная вместимость основного ковша 2,6 м3, грузоподъемность 5 т | маш.-ч | 0.01 | 1.15 | 0.000966 |  |  | 3070.47 |  | 2.97
Объём: (0,084)*0,01
| 4-100-050 | Средний разряд машиниста 5,0 | чел.-ч | 0.01 | 1.15 | 0.000966 |  |  | 1162.32 |  | 1.12
Объём: (0,00084)*1
| 91.14.02-001 | Автомобили бортовые, грузоподъемность до 5 т | маш.-ч | 0.02 | 1.15 | 0.001932 |  |  | 1131.2 |  | 2.19
Объём: (0,084)*0,02
| 4-100-040 | Средний разряд машиниста 4,0 | чел.-ч | 0.02 | 1.15 | 0.001932 |  |  | 1011.37 |  | 1.95
Объём: (0,00168)*1
| 91.21.01-012 | Агрегаты окрасочные высокого давления для окраски поверхностей конструкций, мощность 1 кВт | маш.-ч | 1.4 | 1.15 | 0.13524 | 4.52 | 1.71 | 7.73 |  | 1.05
Объём: (0,084)*1,4
| 4 | М | [8 empty] | 122.67
| 14.4.02.09-0302 | Краска БТ-177 | т | 0.009 |  | 0.000756 | 101515.14 | 1.31 | 132984.83 |  | 100.54
Объём: (0,084)*0,009
| 14.5.09.02-0002 | Ксилол нефтяной, марка А | т | 0.0013 |  | 0.0001092 | 75885.63 | 2.67 | 202614.63 |  | 22.13
Объём: (0,084)*0,0013
|  | Итого прямые затраты | [8 empty] | 397.58
|  | ФОТ | [8 empty] | 268.69
| Пр/812-013.0-3 | НР Защита строительных конструкций и оборудования от коррозии | % | 99 |  | 99 |  |  |  |  | 266
| Пр/774-013.0 | СП Защита строительных конструкций и оборудования от коррозии | % | 51 |  | 51 |  |  |  |  | 137.03
|  | Всего по позиции | [6 empty] | 9531.07 |  | 800.61
14 | ГЭСН 13-03-004-26 | Окраска металлических огрунтованных поверхностей: эмалью ПФ-115 | 100 м2 | 0.15 |  | 0.15
Объём: 5*3
| 421/пр_2020_прил.10_т.1_п.2_гр.3 | Производство работ осуществляется на территории предприятия с наличием в зоне производства работ одного или нескольких из следующих факторов: разветвленной сети транспортных и инженерных коммуникаций; стесненных условий для складирования материалов; действующего технологического оборудования; движения технологического транспорта, ЗТ: 1.15, ЗТм: 1.15, ЭМ: 1.15 | [18 empty] | Производство работ осуществляется на территории предприятия с наличием в зоне производства работ одного или нескольких из следующих факторов: разветвленной сети транспортных и инженерных коммуникаций; стесненных условий для складирования материалов; действующего технологического оборудования; движения технологического транспорта, ЗТ: 1.15, ЗТм: 1.15, ЭМ: 1.15
Результирующие коэффициенты:
|  | ЗТ | 1.15
|  | ЭМ | 1.15
|  | ЗТм | 1.15
| 1 | ОТ | чел.-ч |  |  | 0.36743 |  |  |  |  | 350.8
| 1-100-35 | Средний разряд работы 3,5 | чел.-ч | 2.13 | 1.15 | 0.36743 |  |  | 954.76 |  | 350.8
Объём: (0,15)*2,13
| 2 | ЭМ | [8 empty] | 8.14
|  | ОТм(ЗТм) | чел.-ч |  |  | 0.00345 |  |  |  |  | 3.75
| 91.06.03-060 | Лебедки электрические тяговым усилием до 5,79 кН (0,59 т) | маш.-ч | 0.01 | 1.15 | 0.001725 | 6.62 | 1.83 | 12.11 |  | 0.02
Объём: (0,15)*0,01
| 91.06.05-011 | Погрузчики одноковшовые универсальные фронтальные пневмоколесные, номинальная вместимость основного ковша 2,6 м3, грузоподъемность 5 т | маш.-ч | 0.01 | 1.15 | 0.001725 |  |  | 3070.47 |  | 5.3
Объём: (0,15)*0,01
| 4-100-050 | Средний разряд машиниста 5,0 | чел.-ч | 0.01 | 1.15 | 0.001725 |  |  | 1162.32 |  | 2.01
Объём: (0,0015)*1
| 91.14.02-001 | Автомобили бортовые, грузоподъемность до 5 т | маш.-ч | 0.01 | 1.15 | 0.001725 |  |  | 1131.2 |  | 1.95
Объём: (0,15)*0,01
| 4-100-040 | Средний разряд машиниста 4,0 | чел.-ч | 0.01 | 1.15 | 0.001725 |  |  | 1011.37 |  | 1.74
Объём: (0,0015)*1
| 91.21.01-012 | Агрегаты окрасочные высокого давления для окраски поверхностей конструкций, мощность 1 кВт | маш.-ч | 0.65 | 1.15 | 0.11213 | 4.52 | 1.71 | 7.73 |  | 0.87
Объём: (0,15)*0,65
| 4 | М | [8 empty] | 272.54
| 14.4.04.08-0001 | Эмаль ПФ-115 | т | 0.009 |  | 0.00135 | 80322.25 | 2.2 | 176708.95 |  | 238.56
Объём: (0,15)*0,009
| 14.5.09.11-0102 | Уайт-спирит | кг | 1.4 |  | 0.21 | 60.6 | 2.67 | 161.8 |  | 33.98
Объём: (0,15)*1,4
|  | Итого прямые затраты | [8 empty] | 635.23
|  | ФОТ | [8 empty] | 354.55
| Пр/812-013.0-3 | НР Защита строительных конструкций и оборудования от коррозии | % | 99 |  | 99 |  |  |  |  | 351
| Пр/774-013.0 | СП Защита строительных конструкций и оборудования от коррозии | % | 51 |  | 51 |  |  |  |  | 180.82
|  | Всего по позиции | [6 empty] | 7780.33 |  | 1167.05
15 | 07.2.07.12-0011 | Металлоконструкции зданий и сооружений с преобладанием гнутых профилей и круглых труб | т | 0.00585 |  | 0.00585 | 105278.81 | 1.92 | 202135.32 |  | 1182.49
Объём: (0,78+0,37+0,56+0,24)*3/1000
|  | Всего по позиции | [6 empty] | 202135.32 |  | 1182.49
16 | ГЭСНм 08-02-369-01 | Светильник, устанавливаемый вне зданий с лампами: накаливания | шт | 5 |  | 5
Объём: 3+2
| 421/пр_2020_прил.10_т.1_п.2_гр.4 | Производство работ осуществляется на территории предприятия с наличием в зоне производства работ одного или нескольких из следующих факторов: разветвленной сети транспортных и инженерных коммуникаций; стесненных условий для складирования материалов; действующего технологического оборудования; движения технологического транспорта, ЗТ: 1.15, ЗТм: 1.15, ЭМ: 1.15 | [18 empty] | Производство работ осуществляется на территории предприятия с наличием в зоне производства работ одного или нескольких из следующих факторов: разветвленной сети транспортных и инженерных коммуникаций; стесненных условий для складирования материалов; действующего технологического оборудования; движения технологического транспорта, ЗТ: 1.15, ЗТм: 1.15, ЭМ: 1.15
Результирующие коэффициенты:
|  | ЗТ | 1.15
|  | ЭМ | 1.15
|  | ЗТм | 1.15
| 1 | ОТ | чел.-ч |  |  | 5.29 |  |  |  |  | 5829.26
| 1-100-46 | Средний разряд работы 4,6 | чел.-ч | 0.92 | 1.15 | 5.29 |  |  | 1101.94 |  | 5829.26
Объём: (5,0)*0,92
| 2 | ЭМ | [8 empty] | 5247.87
|  | ОТм(ЗТм) | чел.-ч |  |  | 1.725 |  |  |  |  | 2303.57
| 91.05.05-015 | Краны на автомобильном ходу, грузоподъемность 16 т | маш.-ч | 0.02 | 1.15 | 0.115 |  |  | 2967.65 |  | 341.28
Объём: (5,0)*0,02
| 4-100-060 | Средний разряд машиниста 6,0 | чел.-ч | 0.02 | 1.15 | 0.115 |  |  | 1358.55 |  | 156.23
Объём: (0,1)*1
| 91.06.09-001 | Подъемники телескопические самоходные, рабочая высота 26 м, грузоподъемность 250 кг | маш.-ч | 0.26 | 1.15 | 1.495 | 1472.34 | 2.17 | 3194.98 |  | 4776.5
Объём: (5,0)*0,26
| 4-100-060 | Средний разряд машиниста 6,0 | чел.-ч | 0.26 | 1.15 | 1.495 |  |  | 1358.55 |  | 2031.03
Объём: (1,3)*1
| 91.14.02-001 | Автомобили бортовые, грузоподъемность до 5 т | маш.-ч | 0.02 | 1.15 | 0.115 |  |  | 1131.2 |  | 130.09
Объём: (5,0)*0,02
| 4-100-040 | Средний разряд машиниста 4,0 | чел.-ч | 0.02 | 1.15 | 0.115 |  |  | 1011.37 |  | 116.31
Объём: (0,1)*1
| 4 | М | [8 empty] | 2983.02
| 01.7.06.05-0041 | Ленты изоляционные хлопчатобумажные прорезиненные для электромонтажных и ремонтных работ, цвет черный, ширина 20 мм, толщина 0,35 мм | м | 0.83 |  | 4.15 | 5.87 | 1.31 | 7.69 |  | 31.91
Объём: (5,0)*0,83
| 01.7.06.12-0008 | Ленты изоляционные из ПВХ с липким слоем с одной стороны для электромонтажных и ремонтных работ, цвет синий, ширина 15 мм, толщина 0,2 мм | м | 4.36 |  | 21.8 | 0.5 | 1.74 | 0.87 |  | 18.97
Объём: (5,0)*4,36
| 21.2.01.02-0141 | Провод неизолированный для воздушных линий электропередачи М 4 | т | 0.0005 |  | 0.0025 | 948687.13 | 1.23 | 1166885.17 |  | 2917.21
Объём: (5,0)*0,0005
| 24.3.01.01-0005 | Трубка полихлорвиниловая электромонтажная, толщина стенки 0,6 мм | кг | 0.01 |  | 0.05 | 196.41 | 1.52 | 298.54 |  | 14.93
Объём: (5,0)*0,01
|  | Итого прямые затраты | [8 empty] | 16363.72
16.1 | 421/пр_2020_п.75_пп.а | Сметная стоимость вспомогательных ненормируемых материальных ресурсов, не учтенная в сметной норме, 2% | % | 2 |  | 2 |  |  |  |  | 101.38
| 421/пр_2020_прил.10_т.1_п.2_гр.4 | Производство работ осуществляется на территории предприятия с наличием в зоне производства работ одного или нескольких из следующих факторов: разветвленной сети транспортных и инженерных коммуникаций; стесненных условий для складирования материалов; действующего технологического оборудования; движения технологического транспорта, ЗТ: 1.15, ЭМ: 1.15, ЗТм: 1.15 | [18 empty] | Производство работ осуществляется на территории предприятия с наличием в зоне производства работ одного или нескольких из следующих факторов: разветвленной сети транспортных и инженерных коммуникаций; стесненных условий для складирования материалов; действующего технологического оборудования; движения технологического транспорта, ЗТ: 1.15, ЭМ: 1.15, ЗТм: 1.15
|  | ФОТ | [8 empty] | 8132.83
| Пр/812-049.3-3 | НР Электротехнические установки на других объектах | % | 102 |  | 102 |  |  |  |  | 8295.49
| Пр/774-049.3 | СП Электротехнические установки на других объектах | % | 51 |  | 51 |  |  |  |  | 4147.74
|  | Всего по позиции | [6 empty] | 5781.67 |  | 28908.33
17 | ТЦ_102_77_772635840578_10.06.2025_01_16.3 | Консольный светодиодный светильник Кобра LC-1-30-COBRA 30 Ватт 6000К Холодный белый | шт | 3 |  | 3 |  |  | 3433.33 |  | 10299.99
Формула ценообразования: 3433,33
|  | Всего по позиции | [6 empty] | 3433.33 |  | 10299.99
18 | ТЦ_102_14_143501315647_10.06.2025_01_17.1 | Прожектор светодиодный СДО-20 100w 6500K 8000Lm BL IP65 ФАZА | шт | 2 |  | 2 |  |  | 1003.33 |  | 2006.66
Формула ценообразования: 1003,33
|  | Всего по позиции | [6 empty] | 1003.33 |  | 2006.66
19 | ГЭСНм 08-02-147-10 | Кабель до 35 кВ по установленным конструкциям и лоткам с креплением по всей длине, масса 1 м кабеля: до 1 кг | 100 м | 2.03 |  | 2.03
Объём: 45+158
| 421/пр_2020_прил.10_т.1_п.2_гр.4 | Производство работ осуществляется на территории предприятия с наличием в зоне производства работ одного или нескольких из следующих факторов: разветвленной сети транспортных и инженерных коммуникаций; стесненных условий для складирования материалов; действующего технологического оборудования; движения технологического транспорта, ЗТ: 1.15, ЗТм: 1.15, ЭМ: 1.15 | [18 empty] | Производство работ осуществляется на территории предприятия с наличием в зоне производства работ одного или нескольких из следующих факторов: разветвленной сети транспортных и инженерных коммуникаций; стесненных условий для складирования материалов; действующего технологического оборудования; движения технологического транспорта, ЗТ: 1.15, ЗТм: 1.15, ЭМ: 1.15
Результирующие коэффициенты:
|  | ЗТ | 1.15
|  | ЭМ | 1.15
|  | ЗТм | 1.15
| 1 | ОТ | чел.-ч |  |  | 32.8698 |  |  |  |  | 32498.99
| 1-100-38 | Средний разряд работы 3,8 | чел.-ч | 14.08 | 1.15 | 32.8698 |  |  | 988.72 |  | 32498.99
Объём: (2,03)*14,08
| 2 | ЭМ | [8 empty] | 2073.84
|  | ОТм(ЗТм) | чел.-ч |  |  | 0.9338 |  |  |  |  | 1106.52
| 91.05.05-015 | Краны на автомобильном ходу, грузоподъемность 16 т | маш.-ч | 0.2 | 1.15 | 0.4669 |  |  | 2967.65 |  | 1385.6
Объём: (2,03)*0,2
| 4-100-060 | Средний разряд машиниста 6,0 | чел.-ч | 0.2 | 1.15 | 0.4669 |  |  | 1358.55 |  | 634.31
Объём: (0,406)*1
| 91.06.01-003 | Домкраты гидравлические, грузоподъемность 63-100 т | маш.-ч | 3.34 | 1.15 | 7.7972 |  |  | 4.35 |  | 33.92
Объём: (2,03)*3,34
| 91.06.03-061 | Лебедки электрические тяговым усилием до 12,26 кН (1,25 т) | маш.-ч | 3.34 | 1.15 | 7.7972 | 8.84 | 1.83 | 16.18 |  | 126.16
Объём: (2,03)*3,34
| 91.14.02-001 | Автомобили бортовые, грузоподъемность до 5 т | маш.-ч | 0.2 | 1.15 | 0.4669 |  |  | 1131.2 |  | 528.16
Объём: (2,03)*0,2
| 4-100-040 | Средний разряд машиниста 4,0 | чел.-ч | 0.2 | 1.15 | 0.4669 |  |  | 1011.37 |  | 472.21
Объём: (0,406)*1
| 4 | М | [8 empty] | 1208.58
| 01.7.06.07-0002 | Ленты монтажные из пластмассы для бандажирования проводов, скрепляются пластмассовыми кнопками, ширина 10 мм | 10 м | 0.245 |  | 0.49735 | 37.71 | 1.74 | 65.62 |  | 32.64
Объём: (2,03)*0,245
| 01.7.15.14-0165 | Шурупы самонарезающие стальные с полукруглой головкой и прямым шлицем, остроконечные, диаметр 4 мм, длина 40 мм | т | 0.00062 |  | 0.0012586 | 99190.96 | 1.72 | 170608.45 |  | 214.73
Объём: (2,03)*0,00062
| 10.3.02.03-0011 | Припои оловянно-свинцовые бессурьмянистые, марка ПОС30 | кг | 0.25 |  | 0.5075 | 931.11 | 1.52 | 1415.29 |  | 718.26
Объём: (2,03)*0,25
| 14.4.03.03-0002 | Лак битумный БТ-123 | т | 0.00072 |  | 0.0014616 | 82698.14 | 2.01 | 166223.26 |  | 242.95
Объём: (2,03)*0,00072
|  | Итого прямые затраты | [8 empty] | 36887.93
19.1 | 421/пр_2020_п.75_пп.а | Сметная стоимость вспомогательных ненормируемых материальных ресурсов, не учтенная в сметной норме, 2% | % | 2 |  | 2 |  |  |  |  | 565.2
| 421/пр_2020_прил.10_т.1_п.2_гр.4 | Производство работ осуществляется на территории предприятия с наличием в зоне производства работ одного или нескольких из следующих факторов: разветвленной сети транспортных и инженерных коммуникаций; стесненных условий для складирования материалов; действующего технологического оборудования; движения технологического транспорта, ЗТ: 1.15, ЭМ: 1.15, ЗТм: 1.15 | [18 empty] | Производство работ осуществляется на территории предприятия с наличием в зоне производства работ одного или нескольких из следующих факторов: разветвленной сети транспортных и инженерных коммуникаций; стесненных условий для складирования материалов; действующего технологического оборудования; движения технологического транспорта, ЗТ: 1.15, ЭМ: 1.15, ЗТм: 1.15
|  | ФОТ | [8 empty] | 33605.51
| Пр/812-049.3-3 | НР Электротехнические установки на других объектах | % | 102 |  | 102 |  |  |  |  | 34277.62
| Пр/774-049.3 | СП Электротехнические установки на других объектах | % | 51 |  | 51 |  |  |  |  | 17138.81
|  | Всего по позиции | [6 empty] | 43778.11 |  | 88869.56
20 | 21.1.05.01-0039 | Кабель силовой гибкий с медными жилами КГ 3х2,5-660 | 1000 м | 0.0459 |  | 0.0459 | 90096.27 | 1.77 | 159470.4 |  | 7319.69
Объём: 45*1,02
|  | Всего по позиции | [6 empty] | 159470.4 |  | 7319.69
21 | 21.1.06.09-0152 | Кабель силовой с медными жилами ВВГнг(A)-LS 3х2,5ок(N, PE)-660 | 1000 м | 0.204 |  | 0.204 | 72551.44 | 1.43 | 103748.56 |  | 21164.71
Объём: 200,0*1,02
|  | Всего по позиции | [6 empty] | 103748.56 |  | 21164.71
22 | ГЭСНм 08-02-412-03 | Затягивание провода в проложенные трубы и металлические рукава первого одножильного или многожильного в общей оплетке, суммарное сечение: до 16 мм2 | 100 м | 0.42 |  | 0.42
Объём: 30+12
| 421/пр_2020_прил.10_т.1_п.2_гр.4 | Производство работ осуществляется на территории предприятия с наличием в зоне производства работ одного или нескольких из следующих факторов: разветвленной сети транспортных и инженерных коммуникаций; стесненных условий для складирования материалов; действующего технологического оборудования; движения технологического транспорта, ЗТ: 1.15, ЗТм: 1.15, ЭМ: 1.15 | [18 empty] | Производство работ осуществляется на территории предприятия с наличием в зоне производства работ одного или нескольких из следующих факторов: разветвленной сети транспортных и инженерных коммуникаций; стесненных условий для складирования материалов; действующего технологического оборудования; движения технологического транспорта, ЗТ: 1.15, ЗТм: 1.15, ЭМ: 1.15
Результирующие коэффициенты:
|  | ЗТ | 1.15
|  | ЭМ | 1.15
|  | ЗТм | 1.15
| 1 | ОТ | чел.-ч |  |  | 3.0381 |  |  |  |  | 3003.8
| 1-100-38 | Средний разряд работы 3,8 | чел.-ч | 6.29 | 1.15 | 3.0381 |  |  | 988.72 |  | 3003.8
Объём: (0,42)*6,29
| 2 | ЭМ | [8 empty] | 59.39
|  | ОТм(ЗТм) | чел.-ч |  |  | 0.02898 |  |  |  |  | 34.34
| 91.05.05-015 | Краны на автомобильном ходу, грузоподъемность 16 т | маш.-ч | 0.03 | 1.15 | 0.01449 |  |  | 2967.65 |  | 43
Объём: (0,42)*0,03
| 4-100-060 | Средний разряд машиниста 6,0 | чел.-ч | 0.03 | 1.15 | 0.01449 |  |  | 1358.55 |  | 19.69
Объём: (0,0126)*1
| 91.14.02-001 | Автомобили бортовые, грузоподъемность до 5 т | маш.-ч | 0.03 | 1.15 | 0.01449 |  |  | 1131.2 |  | 16.39
Объём: (0,42)*0,03
| 4-100-040 | Средний разряд машиниста 4,0 | чел.-ч | 0.03 | 1.15 | 0.01449 |  |  | 1011.37 |  | 14.65
Объём: (0,0126)*1
| 4 | М | [8 empty] | 268.25
| 01.7.06.05-0041 | Ленты изоляционные хлопчатобумажные прорезиненные для электромонтажных и ремонтных работ, цвет черный, ширина 20 мм, толщина 0,35 мм | м | 26.67 |  | 11.2014 | 5.87 | 1.31 | 7.69 |  | 86.14
Объём: (0,42)*26,67
| 01.7.07.20-0002 | Тальк молотый, сорт I | т | 0.00105 |  | 0.000441 | 43821.53 | 6.04 | 264682.04 |  | 116.72
Объём: (0,42)*0,00105
| 14.4.02.04-0142 | Краска масляная МА-0115, мумия, сурик железный | кг | 0.02 |  | 0.0084 | 79.88 | 2.34 | 186.92 |  | 1.57
Объём: (0,42)*0,02
| 20.2.01.05-0005 | Гильзы кабельные медные 16 мм | 100 шт | 0.05 |  | 0.021 | 1239.94 | 1.27 | 1574.72 |  | 33.07
Объём: (0,42)*0,05
| 20.2.02.01-0013 | Втулки полипропиленовые, диаметр 28 мм | 1000 шт | 0.0122 |  | 0.005124 | 2316.78 | 2.59 | 6000.46 |  | 30.75
Объём: (0,42)*0,0122
|  | Итого прямые затраты | [8 empty] | 3365.78
22.1 | 421/пр_2020_п.75_пп.а | Сметная стоимость вспомогательных ненормируемых материальных ресурсов, не учтенная в сметной норме, 2% | % | 2 |  | 2 |  |  |  |  | 52.24
| 421/пр_2020_прил.10_т.1_п.2_гр.4 | Производство работ осуществляется на территории предприятия с наличием в зоне производства работ одного или нескольких из следующих факторов: разветвленной сети транспортных и инженерных коммуникаций; стесненных условий для складирования материалов; действующего технологического оборудования; движения технологического транспорта, ЗТ: 1.15, ЭМ: 1.15, ЗТм: 1.15 | [18 empty] | Производство работ осуществляется на территории предприятия с наличием в зоне производства работ одного или нескольких из следующих факторов: разветвленной сети транспортных и инженерных коммуникаций; стесненных условий для складирования материалов; действующего технологического оборудования; движения технологического транспорта, ЗТ: 1.15, ЭМ: 1.15, ЗТм: 1.15
|  | ФОТ | [8 empty] | 3038.14
| Пр/812-049.3-3 | НР Электротехнические установки на других объектах | % | 102 |  | 102 |  |  |  |  | 3098.9
| Пр/774-049.3 | СП Электротехнические установки на других объектах | % | 51 |  | 51 |  |  |  |  | 1549.45
|  | Всего по позиции | [6 empty] | 19205.64 |  | 8066.37
23 | ГЭСНм 08-02-411-01 | Рукав металлический наружным диаметром: до 48 мм | 100 м | 0.3 |  | 0.3
| 421/пр_2020_прил.10_т.1_п.2_гр.4 | Производство работ осуществляется на территории предприятия с наличием в зоне производства работ одного или нескольких из следующих факторов: разветвленной сети транспортных и инженерных коммуникаций; стесненных условий для складирования материалов; действующего технологического оборудования; движения технологического транспорта, ЗТ: 1.15, ЗТм: 1.15, ЭМ: 1.15 | [18 empty] | Производство работ осуществляется на территории предприятия с наличием в зоне производства работ одного или нескольких из следующих факторов: разветвленной сети транспортных и инженерных коммуникаций; стесненных условий для складирования материалов; действующего технологического оборудования; движения технологического транспорта, ЗТ: 1.15, ЗТм: 1.15, ЭМ: 1.15
Результирующие коэффициенты:
|  | ЗТ | 1.15
|  | ЭМ | 1.15
|  | ЗТм | 1.15
| 1 | ОТ | чел.-ч |  |  | 9.5772 |  |  |  |  | 9469.17
| 1-100-38 | Средний разряд работы 3,8 | чел.-ч | 27.76 | 1.15 | 9.5772 |  |  | 988.72 |  | 9469.17
Объём: (0,3)*27,76
| 2 | ЭМ | [8 empty] | 431.51
|  | ОТм(ЗТм) | чел.-ч |  |  | 0.1242 |  |  |  |  | 147.18
| 91.05.05-015 | Краны на автомобильном ходу, грузоподъемность 16 т | маш.-ч | 0.18 | 1.15 | 0.0621 |  |  | 2967.65 |  | 184.29
Объём: (0,3)*0,18
| 4-100-060 | Средний разряд машиниста 6,0 | чел.-ч | 0.18 | 1.15 | 0.0621 |  |  | 1358.55 |  | 84.37
Объём: (0,054)*1
| 91.14.02-001 | Автомобили бортовые, грузоподъемность до 5 т | маш.-ч | 0.18 | 1.15 | 0.0621 |  |  | 1131.2 |  | 70.25
Объём: (0,3)*0,18
| 4-100-040 | Средний разряд машиниста 4,0 | чел.-ч | 0.18 | 1.15 | 0.0621 |  |  | 1011.37 |  | 62.81
Объём: (0,054)*1
| 91.17.04-233 | Аппараты сварочные для ручной дуговой сварки, сварочный ток до 350 А | маш.-ч | 14.32 | 1.15 | 4.9404 |  |  | 35.82 |  | 176.97
Объём: (0,3)*14,32
| 4 | М | [8 empty] | 2306.82
| 01.7.03.04-0001 | Электроэнергия | кВт-ч | 0.568 |  | 0.1704 |  |  | 7.75 |  | 1.32
Объём: (0,3)*0,568
| 01.7.11.07-0227 | Электроды сварочные для сварки низколегированных и углеродистых сталей УОНИ 13/45, Э42А, диаметр 4-5 мм | кг | 1.05 |  | 0.315 | 155.63 | 1.53 | 238.11 |  | 75
Объём: (0,3)*1,05
| 01.7.15.04-0011 | Винты стальные с полукруглой головкой, длина 50 мм | т | 0.00218 |  | 0.000654 | 127406 | 1.72 | 219138.32 |  | 143.32
Объём: (0,3)*0,00218
| 08.3.07.01-0052 | Прокат стальной горячекатаный полосовой, марки стали Ст3сп, Ст3пс, размеры 50х5 мм | т | 0.0515 |  | 0.01545 | 70310.45 | 1.42 | 99840.84 |  | 1542.54
Объём: (0,3)*0,0515
| 18.5.08.09-0002 | Патрубки стальные | м | 2.5 |  | 0.75 | 272.01 | 1.36 | 369.93 |  | 277.45
Объём: (0,3)*2,5
| 20.1.02.23-0082 | Перемычки гибкие, тип ПГС-50 | 10 шт | 0.5 |  | 0.15 | 944.69 | 1.75 | 1653.21 |  | 247.98
Объём: (0,3)*0,5
| 20.2.02.01-0019 | Втулки изолирующие, размеры 65х50х18 мм | 1000 шт | 0.01 |  | 0.003 | 3658.94 | 1.75 | 6403.15 |  | 19.21
Объём: (0,3)*0,01
|  | Итого прямые затраты | [8 empty] | 12354.68
23.1 | 421/пр_2020_п.75_пп.а | Сметная стоимость вспомогательных ненормируемых материальных ресурсов, не учтенная в сметной норме, 2% | % | 2 |  | 2 |  |  |  |  | 164.68
| 421/пр_2020_прил.10_т.1_п.2_гр.4 | Производство работ осуществляется на территории предприятия с наличием в зоне производства работ одного или нескольких из следующих факторов: разветвленной сети транспортных и инженерных коммуникаций; стесненных условий для складирования материалов; действующего технологического оборудования; движения технологического транспорта, ЗТ: 1.15, ЭМ: 1.15, ЗТм: 1.15 | [18 empty] | Производство работ осуществляется на территории предприятия с наличием в зоне производства работ одного или нескольких из следующих факторов: разветвленной сети транспортных и инженерных коммуникаций; стесненных условий для складирования материалов; действующего технологического оборудования; движения технологического транспорта, ЗТ: 1.15, ЭМ: 1.15, ЗТм: 1.15
|  | ФОТ | [8 empty] | 9616.35
| Пр/812-049.3-3 | НР Электротехнические установки на других объектах | % | 102 |  | 102 |  |  |  |  | 9808.68
| Пр/774-049.3 | СП Электротехнические установки на других объектах | % | 51 |  | 51 |  |  |  |  | 4904.34
|  | Всего по позиции | [6 empty] | 90774.6 |  | 27232.38
24 | 08.1.02.13-0009 | Рукав металлический из стальной оцинкованной ленты, негерметичный, простого профиля, РЗ-ЦХ, диаметр условного прохода 25 мм | м | 30 |  | 30 | 65.92 | 1.76 | 116.02 |  | 3480.6
|  | Всего по позиции | [6 empty] | 116.02 |  | 3480.6
25 | ГЭСНм 08-02-407-19 | Труба стальная по установленным конструкциям, по фермам, колоннам и другим стальным конструкциям, диаметр: до 100 мм | 100 м | 0.12 |  | 0.12
| 421/пр_2020_прил.10_т.1_п.2_гр.4 | Производство работ осуществляется на территории предприятия с наличием в зоне производства работ одного или нескольких из следующих факторов: разветвленной сети транспортных и инженерных коммуникаций; стесненных условий для складирования материалов; действующего технологического оборудования; движения технологического транспорта, ЗТ: 1.15, ЗТм: 1.15, ЭМ: 1.15 | [18 empty] | Производство работ осуществляется на территории предприятия с наличием в зоне производства работ одного или нескольких из следующих факторов: разветвленной сети транспортных и инженерных коммуникаций; стесненных условий для складирования материалов; действующего технологического оборудования; движения технологического транспорта, ЗТ: 1.15, ЗТм: 1.15, ЭМ: 1.15
Результирующие коэффициенты:
|  | ЗТ | 1.15
|  | ЭМ | 1.15
|  | ЗТм | 1.15
| 1 | ОТ | чел.-ч |  |  | 7.717 |  |  |  |  | 7629.91
| 1-100-38 | Средний разряд работы 3,8 | чел.-ч | 55.92 | 1.15 | 7.717 |  |  | 988.72 |  | 7629.91
Объём: (0,12)*55,92
| 2 | ЭМ | [8 empty] | 903.95
|  | ОТм(ЗТм) | чел.-ч |  |  | 0.41676 |  |  |  |  | 493.84
| 91.05.05-015 | Краны на автомобильном ходу, грузоподъемность 16 т | маш.-ч | 1.51 | 1.15 | 0.20838 |  |  | 2967.65 |  | 618.4
Объём: (0,12)*1,51
| 4-100-060 | Средний разряд машиниста 6,0 | чел.-ч | 1.51 | 1.15 | 0.20838 |  |  | 1358.55 |  | 283.09
Объём: (0,1812)*1
| 91.14.02-001 | Автомобили бортовые, грузоподъемность до 5 т | маш.-ч | 1.51 | 1.15 | 0.20838 |  |  | 1131.2 |  | 235.72
Объём: (0,12)*1,51
| 4-100-040 | Средний разряд машиниста 4,0 | чел.-ч | 1.51 | 1.15 | 0.20838 |  |  | 1011.37 |  | 210.75
Объём: (0,1812)*1
| 91.17.04-233 | Аппараты сварочные для ручной дуговой сварки, сварочный ток до 350 А | маш.-ч | 10.08 | 1.15 | 1.391 |  |  | 35.82 |  | 49.83
Объём: (0,12)*10,08
| 4 | М | [8 empty] | 642.35
| 01.7.06.11-0021 | Ленты герметизирующие на основе фторопласта-4Д, антикоррозийностойкие, с липким слоем с одной стороны для уплотнения неподвижных резьбовых соединений трубопроводов, ширина 10 мм, толщина 0,1 мм | кг | 0.38 |  | 0.0456 | 911.59 | 2.47 | 2251.63 |  | 102.67
Объём: (0,12)*0,38
| 01.7.07.29-0241 | Хомуты (стяжки) атмосферостойкие из нейлона, цвет черный, размеры 370х4,8 мм | 10 шт | 3 |  | 0.36 | 78.97 | 1.83 | 144.52 |  | 52.03
Объём: (0,12)*3
| 01.7.11.07-0227 | Электроды сварочные для сварки низколегированных и углеродистых сталей УОНИ 13/45, Э42А, диаметр 4-5 мм | кг | 1.6 |  | 0.192 | 155.63 | 1.53 | 238.11 |  | 45.72
Объём: (0,12)*1,6
| 01.7.15.03-0042 | Болты с гайками и шайбами строительные | кг | 1.9 |  | 0.228 | 174.93 | 1.81 | 316.62 |  | 72.19
Объём: (0,12)*1,9
| 14.4.02.04-0142 | Краска масляная МА-0115, мумия, сурик железный | кг | 7.7 |  | 0.924 | 79.88 | 2.34 | 186.92 |  | 172.71
Объём: (0,12)*7,7
| 20.1.02.23-0082 | Перемычки гибкие, тип ПГС-50 | 10 шт | 0.8 |  | 0.096 | 944.69 | 1.75 | 1653.21 |  | 158.71
Объём: (0,12)*0,8
| 22.2.02.11-0051 | Гайки установочные заземляющие | 100 шт | 0.21 |  | 0.0252 | 884.19 | 1.72 | 1520.81 |  | 38.32
Объём: (0,12)*0,21
|  | Итого прямые затраты | [8 empty] | 9670.05
25.1 | 421/пр_2020_п.75_пп.а | Сметная стоимость вспомогательных ненормируемых материальных ресурсов, не учтенная в сметной норме, 2% | % | 2 |  | 2 |  |  |  |  | 132.69
| 421/пр_2020_прил.10_т.1_п.2_гр.4 | Производство работ осуществляется на территории предприятия с наличием в зоне производства работ одного или нескольких из следующих факторов: разветвленной сети транспортных и инженерных коммуникаций; стесненных условий для складирования материалов; действующего технологического оборудования; движения технологического транспорта, ЗТ: 1.15, ЭМ: 1.15, ЗТм: 1.15 | [18 empty] | Производство работ осуществляется на территории предприятия с наличием в зоне производства работ одного или нескольких из следующих факторов: разветвленной сети транспортных и инженерных коммуникаций; стесненных условий для складирования материалов; действующего технологического оборудования; движения технологического транспорта, ЗТ: 1.15, ЭМ: 1.15, ЗТм: 1.15
|  | ФОТ | [8 empty] | 8123.75
| Пр/812-049.3-3 | НР Электротехнические установки на других объектах | % | 102 |  | 102 |  |  |  |  | 8286.23
| Пр/774-049.3 | СП Электротехнические установки на других объектах | % | 51 |  | 51 |  |  |  |  | 4143.11
|  | Всего по позиции | [6 empty] | 185267.33 |  | 22232.08
26 | 23.3.06.04-0034 | Трубы стальные сварные неоцинкованные водогазопроводные без резьбы, легкие, номинальный диаметр 150 мм, толщина стенки 4 мм | м | 12 |  | 12 | 1052.15 | 1.52 | 1599.27 |  | 19191.24
|  | Всего по позиции | [6 empty] | 1599.27 |  | 19191.24
27 | ГЭСНм 08-03-530-04 | Пускатель магнитный общего назначения отдельно стоящий, устанавливаемый на конструкции: на стене или колонне, на ток до 40 А | шт | 1 |  | 1
| 421/пр_2020_прил.10_т.1_п.2_гр.4 | Производство работ осуществляется на территории предприятия с наличием в зоне производства работ одного или нескольких из следующих факторов: разветвленной сети транспортных и инженерных коммуникаций; стесненных условий для складирования материалов; действующего технологического оборудования; движения технологического транспорта, ЗТ: 1.15, ЗТм: 1.15, ЭМ: 1.15 | [18 empty] | Производство работ осуществляется на территории предприятия с наличием в зоне производства работ одного или нескольких из следующих факторов: разветвленной сети транспортных и инженерных коммуникаций; стесненных условий для складирования материалов; действующего технологического оборудования; движения технологического транспорта, ЗТ: 1.15, ЗТм: 1.15, ЭМ: 1.15
Результирующие коэффициенты:
|  | ЗТ | 1.15
|  | ЭМ | 1.15
|  | ЗТм | 1.15
| 1 | ОТ | чел.-ч |  |  | 3.1395 |  |  |  |  | 3068.55
| 1-100-37 | Средний разряд работы 3,7 | чел.-ч | 2.73 | 1.15 | 3.1395 |  |  | 977.4 |  | 3068.55
Объём: (1,0)*2,73
| 2 | ЭМ | [8 empty] | 51.59
|  | ОТм(ЗТм) | чел.-ч |  |  | 0.023 |  |  |  |  | 27.25
| 91.05.05-015 | Краны на автомобильном ходу, грузоподъемность 16 т | маш.-ч | 0.01 | 1.15 | 0.0115 |  |  | 2967.65 |  | 34.13
Объём: (1,0)*0,01
| 4-100-060 | Средний разряд машиниста 6,0 | чел.-ч | 0.01 | 1.15 | 0.0115 |  |  | 1358.55 |  | 15.62
Объём: (0,01)*1
| 91.14.02-001 | Автомобили бортовые, грузоподъемность до 5 т | маш.-ч | 0.01 | 1.15 | 0.0115 |  |  | 1131.2 |  | 13.01
Объём: (1,0)*0,01
| 4-100-040 | Средний разряд машиниста 4,0 | чел.-ч | 0.01 | 1.15 | 0.0115 |  |  | 1011.37 |  | 11.63
Объём: (0,01)*1
| 91.17.04-233 | Аппараты сварочные для ручной дуговой сварки, сварочный ток до 350 А | маш.-ч | 0.108 | 1.15 | 0.1242 |  |  | 35.82 |  | 4.45
Объём: (1,0)*0,108
| 4 | М | [8 empty] | 988.17
| 01.3.01.02-0002 | Вазелин технический | кг | 0.012 |  | 0.012 | 150.04 | 2.66 | 399.11 |  | 4.79
Объём: (1,0)*0,012
| 01.7.02.09-0002 | Шпагат бумажный, диаметр 2,5 мм | кг | 0.002 |  | 0.002 | 187.38 | 1.31 | 245.47 |  | 0.49
Объём: (1,0)*0,002
| 01.7.03.04-0001 | Электроэнергия | кВт-ч | 0.0208 |  | 0.0208 |  |  | 7.75 |  | 0.16
Объём: (1,0)*0,0208
| 01.7.06.05-0041 | Ленты изоляционные хлопчатобумажные прорезиненные для электромонтажных и ремонтных работ, цвет черный, ширина 20 мм, толщина 0,35 мм | м | 2 |  | 2 | 5.87 | 1.31 | 7.69 |  | 15.38
Объём: (1,0)*2
| 01.7.11.07-0227 | Электроды сварочные для сварки низколегированных и углеродистых сталей УОНИ 13/45, Э42А, диаметр 4-5 мм | кг | 0.08 |  | 0.08 | 155.63 | 1.53 | 238.11 |  | 19.05
Объём: (1,0)*0,08
| 01.7.15.03-0042 | Болты с гайками и шайбами строительные | кг | 0.373 |  | 0.373 | 174.93 | 1.81 | 316.62 |  | 118.1
Объём: (1,0)*0,373
| 01.7.15.07-0014 | Дюбели распорные полипропиленовые | 100 шт | 0.014 |  | 0.014 | 41.71 | 1.72 | 71.74 |  | 1
Объём: (1,0)*0,014
| 01.7.20.04-0005 | Нитки швейные армированные | кг | 0.001 |  | 0.001 | 395.65 | 2.25 | 890.21 |  | 0.89
Объём: (1,0)*0,001
| 07.2.07.04-0007 | Конструкции стальные индивидуального изготовления из сортового проката | т | 0.003 |  | 0.003 | 105278.81 | 1.92 | 202135.32 |  | 606.41
Объём: (1,0)*0,003
| 14.4.02.04-0142 | Краска масляная МА-0115, мумия, сурик железный | кг | 0.039 |  | 0.039 | 79.88 | 2.34 | 186.92 |  | 7.29
Объём: (1,0)*0,039
| 14.4.03.06-0001 | Лак электроизоляционный МЛ-92 | кг | 0.012 |  | 0.012 | 157.44 | 1.31 | 206.25 |  | 2.48
Объём: (1,0)*0,012
| 20.1.02.23-0082 | Перемычки гибкие, тип ПГС-50 | 10 шт | 0.1 |  | 0.1 | 944.69 | 1.75 | 1653.21 |  | 165.32
Объём: (1,0)*0,1
| 25.2.01.01-0001 | Бирки-оконцеватели маркировочные А671 | 100 шт | 0.061 |  | 0.061 | 655.9 | 1.17 | 767.4 |  | 46.81
Объём: (1,0)*0,061
|  | Итого прямые затраты | [8 empty] | 4135.56
27.1 | 421/пр_2020_п.75_пп.а | Сметная стоимость вспомогательных ненормируемых материальных ресурсов, не учтенная в сметной норме, 2% | % | 2 |  | 2 |  |  |  |  | 53.37
| 421/пр_2020_прил.10_т.1_п.2_гр.4 | Производство работ осуществляется на территории предприятия с наличием в зоне производства работ одного или нескольких из следующих факторов: разветвленной сети транспортных и инженерных коммуникаций; стесненных условий для складирования материалов; действующего технологического оборудования; движения технологического транспорта, ЗТ: 1.15, ЭМ: 1.15, ЗТм: 1.15 | [18 empty] | Производство работ осуществляется на территории предприятия с наличием в зоне производства работ одного или нескольких из следующих факторов: разветвленной сети транспортных и инженерных коммуникаций; стесненных условий для складирования материалов; действующего технологического оборудования; движения технологического транспорта, ЗТ: 1.15, ЭМ: 1.15, ЗТм: 1.15
|  | ФОТ | [8 empty] | 3095.8
| Пр/812-049.3-3 | НР Электротехнические установки на других объектах | % | 102 |  | 102 |  |  |  |  | 3157.72
| Пр/774-049.3 | СП Электротехнические установки на других объектах | % | 51 |  | 51 |  |  |  |  | 1578.86
|  | Всего по позиции | [6 empty] | 8925.51 |  | 8925.51
28 | 62.6.02.02-0001 | Пускатель электромагнитный реверсивный без реле, номинальный ток 10 А, степень защиты IP00 | шт | 1 |  | 1 | 912.11 | 1.61 | 1468.5 |  | 1468.5
|  | Всего по позиции | [6 empty] | 1468.5 |  | 1468.5
29 | ГЭСНм 08-03-545-06 | Коробка с зажимами, устанавливаемая на конструкции на стене или колонне, для кабелей или проводов сечением: до 10 мм2, с количеством зажимов до 6 | шт | 1 |  | 1
| 421/пр_2020_прил.10_т.1_п.2_гр.4 | Производство работ осуществляется на территории предприятия с наличием в зоне производства работ одного или нескольких из следующих факторов: разветвленной сети транспортных и инженерных коммуникаций; стесненных условий для складирования материалов; действующего технологического оборудования; движения технологического транспорта, ЗТ: 1.15, ЗТм: 1.15, ЭМ: 1.15 | [18 empty] | Производство работ осуществляется на территории предприятия с наличием в зоне производства работ одного или нескольких из следующих факторов: разветвленной сети транспортных и инженерных коммуникаций; стесненных условий для складирования материалов; действующего технологического оборудования; движения технологического транспорта, ЗТ: 1.15, ЗТм: 1.15, ЭМ: 1.15
Результирующие коэффициенты:
|  | ЗТ | 1.15
|  | ЭМ | 1.15
|  | ЗТм | 1.15
| 1 | ОТ | чел.-ч |  |  | 3.45 |  |  |  |  | 3411.08
| 1-100-38 | Средний разряд работы 3,8 | чел.-ч | 3 | 1.15 | 3.45 |  |  | 988.72 |  | 3411.08
Объём: (1,0)*3
| 2 | ЭМ | [8 empty] | 55.91
|  | ОТм(ЗТм) | чел.-ч |  |  | 0.023 |  |  |  |  | 27.25
| 91.05.05-015 | Краны на автомобильном ходу, грузоподъемность 16 т | маш.-ч | 0.01 | 1.15 | 0.0115 |  |  | 2967.65 |  | 34.13
Объём: (1,0)*0,01
| 4-100-060 | Средний разряд машиниста 6,0 | чел.-ч | 0.01 | 1.15 | 0.0115 |  |  | 1358.55 |  | 15.62
Объём: (0,01)*1
| 91.14.02-001 | Автомобили бортовые, грузоподъемность до 5 т | маш.-ч | 0.01 | 1.15 | 0.0115 |  |  | 1131.2 |  | 13.01
Объём: (1,0)*0,01
| 4-100-040 | Средний разряд машиниста 4,0 | чел.-ч | 0.01 | 1.15 | 0.0115 |  |  | 1011.37 |  | 11.63
Объём: (0,01)*1
| 91.17.04-233 | Аппараты сварочные для ручной дуговой сварки, сварочный ток до 350 А | маш.-ч | 0.213 | 1.15 | 0.24495 |  |  | 35.82 |  | 8.77
Объём: (1,0)*0,213
| 4 | М | [8 empty] | 781.8
| 01.3.01.02-0002 | Вазелин технический | кг | 0.008 |  | 0.008 | 150.04 | 2.66 | 399.11 |  | 3.19
Объём: (1,0)*0,008
| 01.7.02.09-0002 | Шпагат бумажный, диаметр 2,5 мм | кг | 0.004 |  | 0.004 | 187.38 | 1.31 | 245.47 |  | 0.98
Объём: (1,0)*0,004
| 01.7.03.04-0001 | Электроэнергия | кВт-ч | 0.0208 |  | 0.0208 |  |  | 7.75 |  | 0.16
Объём: (1,0)*0,0208
| 01.7.06.05-0041 | Ленты изоляционные хлопчатобумажные прорезиненные для электромонтажных и ремонтных работ, цвет черный, ширина 20 мм, толщина 0,35 мм | м | 3 |  | 3 | 5.87 | 1.31 | 7.69 |  | 23.07
Объём: (1,0)*3
| 01.7.11.07-0227 | Электроды сварочные для сварки низколегированных и углеродистых сталей УОНИ 13/45, Э42А, диаметр 4-5 мм | кг | 0.07 |  | 0.07 | 155.63 | 1.53 | 238.11 |  | 16.67
Объём: (1,0)*0,07
| 01.7.15.03-0042 | Болты с гайками и шайбами строительные | кг | 0.49 |  | 0.49 | 174.93 | 1.81 | 316.62 |  | 155.14
Объём: (1,0)*0,49
| 01.7.15.07-0014 | Дюбели распорные полипропиленовые | 100 шт | 0.014 |  | 0.014 | 41.71 | 1.72 | 71.74 |  | 1
Объём: (1,0)*0,014
| 01.7.20.04-0005 | Нитки швейные армированные | кг | 0.001 |  | 0.001 | 395.65 | 2.25 | 890.21 |  | 0.89
Объём: (1,0)*0,001
| 07.2.07.04-0007 | Конструкции стальные индивидуального изготовления из сортового проката | т | 0.002 |  | 0.002 | 105278.81 | 1.92 | 202135.32 |  | 404.27
Объём: (1,0)*0,002
| 14.4.02.04-0142 | Краска масляная МА-0115, мумия, сурик железный | кг | 0.044 |  | 0.044 | 79.88 | 2.34 | 186.92 |  | 8.22
Объём: (1,0)*0,044
| 14.4.03.06-0001 | Лак электроизоляционный МЛ-92 | кг | 0.014 |  | 0.014 | 157.44 | 1.31 | 206.25 |  | 2.89
Объём: (1,0)*0,014
| 20.1.02.23-0082 | Перемычки гибкие, тип ПГС-50 | 10 шт | 0.1 |  | 0.1 | 944.69 | 1.75 | 1653.21 |  | 165.32
Объём: (1,0)*0,1
|  | Итого прямые затраты | [8 empty] | 4276.04
29.1 | 421/пр_2020_п.75_пп.а | Сметная стоимость вспомогательных ненормируемых материальных ресурсов, не учтенная в сметной норме, 2% | % | 2 |  | 2 |  |  |  |  | 59.32
| 421/пр_2020_прил.10_т.1_п.2_гр.4 | Производство работ осуществляется на территории предприятия с наличием в зоне производства работ одного или нескольких из следующих факторов: разветвленной сети транспортных и инженерных коммуникаций; стесненных условий для складирования материалов; действующего технологического оборудования; движения технологического транспорта, ЗТ: 1.15, ЭМ: 1.15, ЗТм: 1.15 | [18 empty] | Производство работ осуществляется на территории предприятия с наличием в зоне производства работ одного или нескольких из следующих факторов: разветвленной сети транспортных и инженерных коммуникаций; стесненных условий для складирования материалов; действующего технологического оборудования; движения технологического транспорта, ЗТ: 1.15, ЭМ: 1.15, ЗТм: 1.15
|  | ФОТ | [8 empty] | 3438.33
| Пр/812-049.3-3 | НР Электротехнические установки на других объектах | % | 102 |  | 102 |  |  |  |  | 3507.1
| Пр/774-049.3 | СП Электротехнические установки на других объектах | % | 51 |  | 51 |  |  |  |  | 1753.55
|  | Всего по позиции | [6 empty] | 9596.01 |  | 9596.01
30 | 20.5.02.04-0003 | Коробка распределительная, размеры 250х115 мм | шт | 1 |  | 1 | 3474.92 | 1.24 | 4308.9 |  | 4308.9
|  | Всего по позиции | [6 empty] | 4308.9 |  | 4308.9
31 | ГЭСНм 08-03-526-01 | Автомат одно-, двух-, трехполюсный, устанавливаемый на конструкции: на стене или колонне, на ток до 25 А | шт | 3 |  | 3
| 421/пр_2020_прил.10_т.1_п.2_гр.4 | Производство работ осуществляется на территории предприятия с наличием в зоне производства работ одного или нескольких из следующих факторов: разветвленной сети транспортных и инженерных коммуникаций; стесненных условий для складирования материалов; действующего технологического оборудования; движения технологического транспорта, ЗТ: 1.15, ЗТм: 1.15, ЭМ: 1.15 | [18 empty] | Производство работ осуществляется на территории предприятия с наличием в зоне производства работ одного или нескольких из следующих факторов: разветвленной сети транспортных и инженерных коммуникаций; стесненных условий для складирования материалов; действующего технологического оборудования; движения технологического транспорта, ЗТ: 1.15, ЗТм: 1.15, ЭМ: 1.15
Результирующие коэффициенты:
|  | ЗТ | 1.15
|  | ЭМ | 1.15
|  | ЗТм | 1.15
| 1 | ОТ | чел.-ч |  |  | 4.623 |  |  |  |  | 4623.18
| 1-100-39 | Средний разряд работы 3,9 | чел.-ч | 1.34 | 1.15 | 4.623 |  |  | 1000.04 |  | 4623.18
Объём: (3,0)*1,34
| 2 | ЭМ | [8 empty] | 13.35
|  | ОТм(ЗТм) | чел.-ч
| 91.17.04-233 | Аппараты сварочные для ручной дуговой сварки, сварочный ток до 350 А | маш.-ч | 0.108 | 1.15 | 0.3726 |  |  | 35.82 |  | 13.35
Объём: (3,0)*0,108
| 4 | М | [8 empty] | 1259.96
| 01.3.01.02-0002 | Вазелин технический | кг | 0.006 |  | 0.018 | 150.04 | 2.66 | 399.11 |  | 7.18
Объём: (3,0)*0,006
| 01.7.02.09-0002 | Шпагат бумажный, диаметр 2,5 мм | кг | 0.001 |  | 0.003 | 187.38 | 1.31 | 245.47 |  | 0.74
Объём: (3,0)*0,001
| 01.7.03.04-0001 | Электроэнергия | кВт-ч | 0.0208 |  | 0.0624 |  |  | 7.75 |  | 0.48
Объём: (3,0)*0,0208
| 01.7.06.05-0041 | Ленты изоляционные хлопчатобумажные прорезиненные для электромонтажных и ремонтных работ, цвет черный, ширина 20 мм, толщина 0,35 мм | м | 1 |  | 3 | 5.87 | 1.31 | 7.69 |  | 23.07
Объём: (3,0)*1
| 01.7.11.07-0227 | Электроды сварочные для сварки низколегированных и углеродистых сталей УОНИ 13/45, Э42А, диаметр 4-5 мм | кг | 0.07 |  | 0.21 | 155.63 | 1.53 | 238.11 |  | 50
Объём: (3,0)*0,07
| 01.7.15.03-0042 | Болты с гайками и шайбами строительные | кг | 0.049 |  | 0.147 | 174.93 | 1.81 | 316.62 |  | 46.54
Объём: (3,0)*0,049
| 01.7.15.07-0014 | Дюбели распорные полипропиленовые | 100 шт | 0.014 |  | 0.042 | 41.71 | 1.72 | 71.74 |  | 3.01
Объём: (3,0)*0,014
| 01.7.20.04-0005 | Нитки швейные армированные | кг | 0.001 |  | 0.003 | 395.65 | 2.25 | 890.21 |  | 2.67
Объём: (3,0)*0,001
| 07.2.07.04-0007 | Конструкции стальные индивидуального изготовления из сортового проката | т | 0.001 |  | 0.003 | 105278.81 | 1.92 | 202135.32 |  | 606.41
Объём: (3,0)*0,001
| 14.4.02.04-0142 | Краска масляная МА-0115, мумия, сурик железный | кг | 0.036 |  | 0.108 | 79.88 | 2.34 | 186.92 |  | 20.19
Объём: (3,0)*0,036
| 14.4.03.06-0001 | Лак электроизоляционный МЛ-92 | кг | 0.006 |  | 0.018 | 157.44 | 1.31 | 206.25 |  | 3.71
Объём: (3,0)*0,006
| 20.1.02.23-0082 | Перемычки гибкие, тип ПГС-50 | 10 шт | 0.1 |  | 0.3 | 944.69 | 1.75 | 1653.21 |  | 495.96
Объём: (3,0)*0,1
|  | Итого прямые затраты | [8 empty] | 5896.49
31.1 | 421/пр_2020_п.75_пп.а | Сметная стоимость вспомогательных ненормируемых материальных ресурсов, не учтенная в сметной норме, 2% | % | 2 |  | 2 |  |  |  |  | 80.4
| 421/пр_2020_прил.10_т.1_п.2_гр.4 | Производство работ осуществляется на территории предприятия с наличием в зоне производства работ одного или нескольких из следующих факторов: разветвленной сети транспортных и инженерных коммуникаций; стесненных условий для складирования материалов; действующего технологического оборудования; движения технологического транспорта, ЗТ: 1.15, ЭМ: 1.15, ЗТм: 1.15 | [18 empty] | Производство работ осуществляется на территории предприятия с наличием в зоне производства работ одного или нескольких из следующих факторов: разветвленной сети транспортных и инженерных коммуникаций; стесненных условий для складирования материалов; действующего технологического оборудования; движения технологического транспорта, ЗТ: 1.15, ЭМ: 1.15, ЗТм: 1.15
|  | ФОТ | [8 empty] | 4623.18
| Пр/812-049.3-3 | НР Электротехнические установки на других объектах | % | 102 |  | 102 |  |  |  |  | 4715.64
| Пр/774-049.3 | СП Электротехнические установки на других объектах | % | 51 |  | 51 |  |  |  |  | 2357.82
|  | Всего по позиции | [6 empty] | 4350.12 |  | 13050.35
32 | 62.1.01.09-1097 | Выключатель автоматический 1P, 6 А, 4,5 кА, характеристика C | шт | 3 |  | 3 | 118.49 | 1.21 | 143.37 |  | 430.11
|  | Всего по позиции | [6 empty] | 143.37 |  | 430.11
| Молниеприемник | [20 empty] | Молниеприемник
33 | ГЭСН 33-02-013-14 | Установка стальных: сварных молниеотводов и тросостоек массой до 0,2 т | т | 0.00469 |  | 0.00469
Объём: (3,11+1,58)/1000
| 421/пр_2020_прил.10_т.1_п.2_гр.3 | Производство работ осуществляется на территории предприятия с наличием в зоне производства работ одного или нескольких из следующих факторов: разветвленной сети транспортных и инженерных коммуникаций; стесненных условий для складирования материалов; действующего технологического оборудования; движения технологического транспорта, ЗТ: 1.15, ЗТм: 1.15, ЭМ: 1.15 | [18 empty] | Производство работ осуществляется на территории предприятия с наличием в зоне производства работ одного или нескольких из следующих факторов: разветвленной сети транспортных и инженерных коммуникаций; стесненных условий для складирования материалов; действующего технологического оборудования; движения технологического транспорта, ЗТ: 1.15, ЗТм: 1.15, ЭМ: 1.15
Результирующие коэффициенты:
|  | ЗТ | 1.15
|  | ЭМ | 1.15
|  | ЗТм | 1.15
| 1 | ОТ | чел.-ч |  |  | 0.21337 |  |  |  |  | 225.45
| 1-100-43 | Средний разряд работы 4,3 | чел.-ч | 39.56 | 1.15 | 0.21337 |  |  | 1056.65 |  | 225.45
Объём: (0,00469)*39,56
| 2 | ЭМ | [8 empty] | 175.35
|  | ОТм(ЗТм) | чел.-ч |  |  | 0.068066 |  |  |  |  | 92.43
| 91.05.05-015 | Краны на автомобильном ходу, грузоподъемность 16 т | маш.-ч | 6.3 | 1.15 | 0.033979 |  |  | 2967.65 |  | 100.84
Объём: (0,00469)*6,3
| 4-100-060 | Средний разряд машиниста 6,0 | чел.-ч | 6.3 | 1.15 | 0.033979 |  |  | 1358.55 |  | 46.16
Объём: (0,029547)*1
| 91.06.06-014 | Автогидроподъемники, высота подъема 28 м | маш.-ч | 6.3 | 1.15 | 0.033979 | 912.37 | 2.17 | 1979.84 |  | 67.27
Объём: (0,00469)*6,3
| 4-100-060 | Средний разряд машиниста 6,0 | чел.-ч | 6.3 | 1.15 | 0.033979 |  |  | 1358.55 |  | 46.16
Объём: (0,029547)*1
| 91.14.02-002 | Автомобили бортовые, грузоподъемность до 8 т | маш.-ч | 0.02 | 1.15 | 0.0001079 |  |  | 1614.07 |  | 0.17
Объём: (0,00469)*0,02
| 4-100-040 | Средний разряд машиниста 4,0 | чел.-ч | 0.02 | 1.15 | 0.0001079 |  |  | 1011.37 |  | 0.11
Объём: (0,0000938)*1
| 91.17.04-034 | Агрегаты сварочные с двигателем внутреннего сгорания для ручной дуговой сварки, сварочный ток до 400 А, количество постов 1 | маш.-ч | 5.88 | 1.15 | 0.031714 |  |  | 222.92 |  | 7.07
Объём: (0,00469)*5,88
| 4 | М | [8 empty] | 18.98
| 01.7.11.07-0227 | Электроды сварочные для сварки низколегированных и углеродистых сталей УОНИ 13/45, Э42А, диаметр 4-5 мм | кг | 17 |  | 0.07973 | 155.63 | 1.53 | 238.11 |  | 18.98
Объём: (0,00469)*17
| 22.2.02.07 | Конструкции стальные порталов ОРУ | т | 1.03 |  | 0.0048307
|  | Итого прямые затраты | [8 empty] | 512.21
|  | ФОТ | [8 empty] | 317.88
| Пр/812-027.0-3 | НР Линии электропередачи | % | 108 |  | 108 |  |  |  |  | 343.31
| Пр/774-027.0 | СП Линии электропередачи | % | 60 |  | 60 |  |  |  |  | 190.73
|  | Всего по позиции | [6 empty] | 223081.02 |  | 1046.25
34 | 07.2.07.12-0011 | Металлоконструкции зданий и сооружений с преобладанием гнутых профилей и круглых труб | т | 0.00311 |  | 0.00311 | 105278.81 | 1.92 | 202135.32 |  | 628.64
Объём: 3,11/1000
|  | Всего по позиции | [6 empty] | 202135.32 |  | 628.64
35 | 08.4.03.02-0002 | Сталь арматурная горячекатаная гладкая, класс A-I, диаметр 6-22 мм | т | 0.00158 |  | 0.00158 | 63745 | 1.65 | 105179.25 |  | 166.18
Объём: 1,58/1000
|  | Всего по позиции | [6 empty] | 105179.25 |  | 166.18
|  | Итого прямые по всем-всем позициям | [6 empty] | 108654.29 |  | 330577.32 | [11 empty] | Итого прямые по всем-всем позициям
|  | Итого прямые затраты по позициям, не вошедшим в разделы. | [8 empty] | 328678.71 | [11 empty] | Итого прямые затраты по позициям, не вошедшим в разделы.
|  | в том числе | [20 empty] | в том числе
|  | оплата труда (ОТ) | [8 empty] | 106392.6 | [11 empty] | оплата труда (ОТ)
|  | эксплуатация машин и механизмов | [8 empty] | 34774.2 | [11 empty] | эксплуатация машин и механизмов
|  | оплата труда машинистов (ОТм) | [8 empty] | 14766.79 | [11 empty] | оплата труда машинистов (ОТм)
|  | материальные ресурсы | [8 empty] | 172745.12 | [11 empty] | материальные ресурсы
|  | Итого ФОТ | [8 empty] | 121159.39 | [11 empty] | Итого ФОТ
|  | Итого накладные расходы | [8 empty] | 125916.54 | [11 empty] | Итого накладные расходы
|  | Итого сметная прибыль | [8 empty] | 63984.82 | [11 empty] | Итого сметная прибыль
|  | Итого оборудование | [8 empty] | 1898.61 | [11 empty] | Итого оборудование
|  | Итого по позициям, не вошедшим в разделы. | [8 empty] | 520478.68 | [11 empty] | Итого по позициям, не вошедшим в разделы.
|  | Справочно | [20 empty] | Справочно
|  | материальные ресурсы, отсутствующие в ФРСН | [8 empty] | 12757.91 | [11 empty] | материальные ресурсы, отсутствующие в ФРСН
|  | затраты труда рабочих |  |  |  | 106.0472 | [16 empty] | затраты труда рабочих
|  | затраты труда машинистов |  |  |  | 11.063 | [16 empty] | затраты труда машинистов
|  | ИТОГИ по позициям, не вошедшим в разделы | [20 empty] | ИТОГИ по позициям, не вошедшим в разделы
|  | ВСЕГО строительные работы | [8 empty] | 235397.91 | [11 empty] | ВСЕГО строительные работы
|  | строительные работы без учета перевозки | [8 empty] | 235397.91 | [11 empty] | строительные работы без учета перевозки
|  | в том числе | [20 empty] | в том числе
|  | прямые затраты | [8 empty] | 177907.32 | [11 empty] | прямые затраты
|  | в том числе | [20 empty] | в том числе
|  | оплата труда (ОТ) | [8 empty] | 28451.95 | [11 empty] | оплата труда (ОТ)
|  | эксплуатация машин и механизмов | [8 empty] | 15530.82 | [11 empty] | эксплуатация машин и механизмов
|  | оплата труда машинистов (ОТм) | [8 empty] | 6164.46 | [11 empty] | оплата труда машинистов (ОТм)
|  | материальные ресурсы | [8 empty] | 127760.09 | [11 empty] | материальные ресурсы
|  | перевозка | [20 empty] | перевозка
|  | ФОТ | [8 empty] | 34616.41 | [11 empty] | ФОТ
|  | накладные расходы | [8 empty] | 37642.69 | [11 empty] | накладные расходы
|  | сметная прибыль | [8 empty] | 19847.9 | [11 empty] | сметная прибыль
|  | ВСЕГО монтажные работы | [8 empty] | 283182.16 | [11 empty] | ВСЕГО монтажные работы
|  | монтажные работы без учета перевозки | [8 empty] | 283182.16 | [11 empty] | монтажные работы без учета перевозки
|  | в том числе | [20 empty] | в том числе
|  | прямые затраты | [8 empty] | 150771.39 | [11 empty] | прямые затраты
|  | в том числе | [20 empty] | в том числе
|  | оплата труда (ОТ) | [8 empty] | 77940.65 | [11 empty] | оплата труда (ОТ)
|  | эксплуатация машин и механизмов | [8 empty] | 19243.38 | [11 empty] | эксплуатация машин и механизмов
|  | оплата труда машинистов (ОТм) | [8 empty] | 8602.33 | [11 empty] | оплата труда машинистов (ОТм)
|  | материальные ресурсы | [8 empty] | 44985.03 | [11 empty] | материальные ресурсы
|  | перевозка | [20 empty] | перевозка
|  | ФОТ | [8 empty] | 86542.98 | [11 empty] | ФОТ
|  | накладные расходы | [8 empty] | 88273.85 | [11 empty] | накладные расходы
|  | сметная прибыль | [8 empty] | 44136.92 | [11 empty] | сметная прибыль
|  | ВСЕГО оборудование | [8 empty] | 1898.61 | [11 empty] | ВСЕГО оборудование
|  | в том числе | [20 empty] | в том числе
|  | оборудование без учета дополнительной перевозки | [8 empty] | 1898.61 | [11 empty] | оборудование без учета дополнительной перевозки
|  | дополнительная перевозка оборудования | [20 empty] | дополнительная перевозка оборудования
|  | ВСЕГО прочие затраты | [20 empty] | ВСЕГО прочие затраты
|  | прочие затраты | [20 empty] | прочие затраты
|  | прочие работы | [20 empty] | прочие работы
|  | пусконаладочные работы без учета перевозки | [20 empty] | пусконаладочные работы без учета перевозки
|  | прямые затраты | [20 empty] | прямые затраты
|  | оплата труда (ОТ) | [20 empty] | оплата труда (ОТ)
|  | эксплуатация машин и механизмов | [20 empty] | эксплуатация машин и механизмов
|  | оплата труда машинистов (ОТм) | [20 empty] | оплата труда машинистов (ОТм)
|  | материальные ресурсы | [20 empty] | материальные ресурсы
|  | перевозка | [20 empty] | перевозка
|  | ФОТ | [20 empty] | ФОТ
|  | накладные расходы | [20 empty] | накладные расходы
|  | сметная прибыль | [20 empty] | сметная прибыль
|  | ВСЕГО по позициям, не вошедшим в разделы | [8 empty] | 520478.68 | [11 empty] | ВСЕГО по позициям, не вошедшим в разделы
|  | Всего по позициям, не вошедшим в разделыСМР+ПНР+перевозка | [8 empty] | 518580.07 | [11 empty] | Всего по позициям, не вошедшим в разделыСМР+ПНР+перевозка
|  | в том числе | [20 empty] | в том числе
|  | Всего прямые затраты | [8 empty] | 328678.71 | [11 empty] | Всего прямые затраты
|  | в том числе | [20 empty] | в том числе
|  | оплата труда (ОТ) | [8 empty] | 106392.6 | [11 empty] | оплата труда (ОТ)
|  | эксплуатация машин и механизмов | [8 empty] | 34774.2 | [11 empty] | эксплуатация машин и механизмов
|  | оплата труда машинистов (ОТм) | [8 empty] | 14766.79 | [11 empty] | оплата труда машинистов (ОТм)
|  | материальные ресурсы | [8 empty] | 172745.12 | [11 empty] | материальные ресурсы
|  | перевозка | [20 empty] | перевозка
|  | Всего ФОТ | [8 empty] | 121159.39 | [11 empty] | Всего ФОТ
|  | Всего накладные расходы | [8 empty] | 125916.54 | [11 empty] | Всего накладные расходы
|  | Всего сметная прибыль | [8 empty] | 63984.82 | [11 empty] | Всего сметная прибыль
|  | Всего оборудование | [8 empty] | 1898.61 | [11 empty] | Всего оборудование
|  | Всего прочие затраты | [20 empty] | Всего прочие затраты
|  | Справочно | [20 empty] | Справочно
|  | материальные ресурсы из текущей СНБ (проверка) | [8 empty] | 159987.21 | [11 empty] | материальные ресурсы из текущей СНБ (проверка)
|  | материальные ресурсы, отсутствующие в ФРСН | [8 empty] | 12757.91 | [11 empty] | материальные ресурсы, отсутствующие в ФРСН
|  | оборудование из текущей СНБ (проверка) | [8 empty] | 1898.61 | [11 empty] | оборудование из текущей СНБ (проверка)
|  | оборудование, отсутствующее в ФРСН | [20 empty] | оборудование, отсутствующее в ФРСН
|  | затраты труда рабочих |  |  |  | 106.0472 | [16 empty] | затраты труда рабочих
|  | затраты труда машинистов |  |  |  | 11.063 | [16 empty] | затраты труда машинистов
|  | Нормативные затраты труда | [8 empty] | 117.1101 | [11 empty] | Нормативные затраты труда
|  | стоимость пусконаладочных работ "вхолостую" | [20 empty] | стоимость пусконаладочных работ "вхолостую"
|  | стоимость пусконаладочных работ "под нагрузкой" | [20 empty] | стоимость пусконаладочных работ "под нагрузкой"
|  | Строительные работы - ОТ | [8 empty] | 28451.95 | [11 empty] | Строительные работы - ОТ
|  | Строительные работы - ЭМ | [8 empty] | 15530.82 | [11 empty] | Строительные работы - ЭМ
|  | Строительные работы - ОТм | [8 empty] | 6164.46 | [11 empty] | Строительные работы - ОТм
|  | Строительные работы - МР | [8 empty] | 127760.09 | [11 empty] | Строительные работы - МР
|  | Строительные работы - ФОТ | [8 empty] | 34616.41 | [11 empty] | Строительные работы - ФОТ
|  | Строительные работы - НР | [8 empty] | 37642.69 | [11 empty] | Строительные работы - НР
|  | Строительные работы - СП | [8 empty] | 19847.9 | [11 empty] | Строительные работы - СП
|  | Строительные работы - Материальные ресурсы, отсутствующие в ФРСН (прайсовые) | [8 empty] | 12757.91 | [11 empty] | Строительные работы - Материальные ресурсы, отсутствующие в ФРСН (прайсовые)
|  | Строительные работы - Независимая перевозка | [20 empty] | Строительные работы - Независимая перевозка
|  | Строительные работы - Прямые затраты | [8 empty] | 177907.32 | [11 empty] | Строительные работы - Прямые затраты
|  | Строительные работы - Затраты труда рабочих | [8 empty] | 28.1527 | [11 empty] | Строительные работы - Затраты труда рабочих
|  | Строительные работы - Затраты труда машинистов | [8 empty] | 4.4882 | [11 empty] | Строительные работы - Затраты труда машинистов
|  | Строительные работы - Затраты труда всего (рабочих и машинистов) | [8 empty] | 32.6409 | [11 empty] | Строительные работы - Затраты труда всего (рабочих и машинистов)
|  | Монтажные работы - ОТ | [8 empty] | 77940.65 | [11 empty] | Монтажные работы - ОТ
|  | Монтажные работы - ЭМ | [8 empty] | 19243.38 | [11 empty] | Монтажные работы - ЭМ
|  | Монтажные работы - ОТм | [8 empty] | 8602.33 | [11 empty] | Монтажные работы - ОТм
|  | Монтажные работы - МР | [8 empty] | 44985.03 | [11 empty] | Монтажные работы - МР
|  | Монтажные работы - ФОТ | [8 empty] | 86542.98 | [11 empty] | Монтажные работы - ФОТ
|  | Монтажные работы - НР | [8 empty] | 88273.85 | [11 empty] | Монтажные работы - НР
|  | Монтажные работы - СП | [8 empty] | 44136.92 | [11 empty] | Монтажные работы - СП
|  | Монтажные работы - Материальные ресурсы, отсутствующие в ФРСН (прайсовые) | [20 empty] | Монтажные работы - Материальные ресурсы, отсутствующие в ФРСН (прайсовые)
|  | Монтажные работы - Независимая перевозка | [20 empty] | Монтажные работы - Независимая перевозка
|  | Монтажные работы - Прямые затраты | [8 empty] | 150771.39 | [11 empty] | Монтажные работы - Прямые затраты
|  | Монтажные работы - Затраты труда рабочих | [8 empty] | 77.8945 | [11 empty] | Монтажные работы - Затраты труда рабочих
|  | Монтажные работы - Затраты труда машинистов | [8 empty] | 6.5747 | [11 empty] | Монтажные работы - Затраты труда машинистов
|  | Монтажные работы - Затраты труда всего (рабочих и машинистов) | [8 empty] | 84.4692 | [11 empty] | Монтажные работы - Затраты труда всего (рабочих и машинистов)
|  | Пусконаладочные работы - ОТ | [20 empty] | Пусконаладочные работы - ОТ
|  | Пусконаладочные работы - ЭМ | [20 empty] | Пусконаладочные работы - ЭМ
|  | Пусконаладочные работы - ОТм | [20 empty] | Пусконаладочные работы - ОТм
|  | Пусконаладочные работы - МР | [20 empty] | Пусконаладочные работы - МР
|  | Пусконаладочные работы - ФОТ | [20 empty] | Пусконаладочные работы - ФОТ
|  | Пусконаладочные работы - НР | [20 empty] | Пусконаладочные работы - НР
|  | Пусконаладочные работы - СП | [20 empty] | Пусконаладочные работы - СП
|  | Пусконаладочные работы - Материальные ресурсы, отсутствующие в ФРСН (прайсовые) | [20 empty] | Пусконаладочные работы - Материальные ресурсы, отсутствующие в ФРСН (прайсовые)
|  | Пусконаладочные работы - Независимая перевозка | [20 empty] | Пусконаладочные работы - Независимая перевозка
|  | Пусконаладочные работы - Прямые затраты | [20 empty] | Пусконаладочные работы - Прямые затраты
|  | Пусконаладочные работы - Затраты труда рабочих | [20 empty] | Пусконаладочные работы - Затраты труда рабочих
|  | Пусконаладочные работы - Затраты труда машинистов | [20 empty] | Пусконаладочные работы - Затраты труда машинистов
|  | Пусконаладочные работы - Затраты труда всего (рабочих и машинистов) | [20 empty] | Пусконаладочные работы - Затраты труда всего (рабочих и машинистов)
|  | Всего - ОТ | [8 empty] | 106392.6 | [11 empty] | Всего - ОТ
|  | Всего - ЭМ | [8 empty] | 34774.2 | [11 empty] | Всего - ЭМ
|  | Всего - ОТм | [8 empty] | 14766.79 | [11 empty] | Всего - ОТм
|  | Всего - МР | [8 empty] | 172745.12 | [11 empty] | Всего - МР
|  | Всего - Независимая перевозка | [20 empty] | Всего - Независимая перевозка
|  | Всего - НР | [8 empty] | 125916.54 | [11 empty] | Всего - НР
|  | Всего - СП | [8 empty] | 63984.82 | [11 empty] | Всего - СП
|  | Всего - ФОТ | [8 empty] | 121159.39 | [11 empty] | Всего - ФОТ
|  | Всего - Прямые затраты | [8 empty] | 328678.71 | [11 empty] | Всего - Прямые затраты
|  | Всего - Итоговая сметная стоимость (без учета перевозки) | [8 empty] | 518580.07 | [11 empty] | Всего - Итоговая сметная стоимость (без учета перевозки)
|  | 3 | [20 empty] | 3
|  | Материалы заказчика из текущей СНБ | [20 empty] | Материалы заказчика из текущей СНБ
|  | материалы заказчика из текущей СНБ без учета дополнительной перевозки | [20 empty] | материалы заказчика из текущей СНБ без учета дополнительной перевозки
|  | дополнительная перевозка материалов заказчика из текущей СНБ | [20 empty] | дополнительная перевозка материалов заказчика из текущей СНБ
|  | Материалы заказчика, отсутствующие в СНБ | [20 empty] | Материалы заказчика, отсутствующие в СНБ
|  | материалы заказчика, отсутствующие в СНБ без учета дополнительной перевозки | [20 empty] | материалы заказчика, отсутствующие в СНБ без учета дополнительной перевозки
|  | дополнительная перевозка материалов заказчика, отсутствующих в СНБ | [20 empty] | дополнительная перевозка материалов заказчика, отсутствующих в СНБ
|  | Материалы подрядчика из текущей СНБ | [20 empty] | Материалы подрядчика из текущей СНБ
|  | материалы подрядчика из текущей СНБ без учета дополнительной перевозки | [20 empty] | материалы подрядчика из текущей СНБ без учета дополнительной перевозки
|  | дополнительная перевозка материалов подрядчика из текущей СНБ | [20 empty] | дополнительная перевозка материалов подрядчика из текущей СНБ
|  | Материалы подрядчика, отсутствующие в СНБ | [20 empty] | Материалы подрядчика, отсутствующие в СНБ
|  | материалы подрядчика, отсутствующие в СНБ без учета дополнительной перевозки | [20 empty] | материалы подрядчика, отсутствующие в СНБ без учета дополнительной перевозки
|  | дополнительная перевозка материалов подрядчика, отсутствующих в СНБ | [20 empty] | дополнительная перевозка материалов подрядчика, отсутствующих в СНБ
|  | Оборудование заказчика из текущей СНБ | [20 empty] | Оборудование заказчика из текущей СНБ
|  | оборудование заказчика из текущей СНБ без учета дополнительной перевозки | [20 empty] | оборудование заказчика из текущей СНБ без учета дополнительной перевозки
|  | дополнительная перевозка оборудования заказчика из текущей СНБ | [20 empty] | дополнительная перевозка оборудования заказчика из текущей СНБ
|  | Оборудование заказчика, отсутствующее в СНБ | [20 empty] | Оборудование заказчика, отсутствующее в СНБ
|  | оборудование заказчика, отсутствующее в СНБ без учета дополнительной перевозки | [20 empty] | оборудование заказчика, отсутствующее в СНБ без учета дополнительной перевозки
|  | дополнительная перевозка оборудования заказчика, отсутствующего в СНБ | [20 empty] | дополнительная перевозка оборудования заказчика, отсутствующего в СНБ
|  | Оборудование подрядчика из текущей СНБ | [20 empty] | Оборудование подрядчика из текущей СНБ
|  | оборудование подрядчика из текущей СНБ без учета дополнительной перевозки | [20 empty] | оборудование подрядчика из текущей СНБ без учета дополнительной перевозки
|  | дополнительная перевозка оборудования подрядчика из текущей СНБ | [20 empty] | дополнительная перевозка оборудования подрядчика из текущей СНБ
|  | Оборудование подрядчика, отсутствующее в СНБ | [20 empty] | Оборудование подрядчика, отсутствующее в СНБ
|  | оборудование подрядчика, отсутствующее в СНБ без учета дополнительной перевозки | [20 empty] | оборудование подрядчика, отсутствующее в СНБ без учета дополнительной перевозки
|  | дополнительная перевозка оборудования подрядчика, отсутствующего в СНБ | [20 empty] | дополнительная перевозка оборудования подрядчика, отсутствующего в СНБ
|  | Возврат материалов из текущей СНБ | [20 empty] | Возврат материалов из текущей СНБ
|  | возврат материалов из текущей СНБ без учета дополнительной перевозки | [20 empty] | возврат материалов из текущей СНБ без учета дополнительной перевозки
|  | возврат дополнительной перевозки материалов из текущей СНБ | [20 empty] | возврат дополнительной перевозки материалов из текущей СНБ
|  | Возврат материалов, отсутствующих в СНБ | [20 empty] | Возврат материалов, отсутствующих в СНБ
|  | возврат материалов, отсутствующих в СНБ без учета дополнительной перевозки | [20 empty] | возврат материалов, отсутствующих в СНБ без учета дополнительной перевозки
|  | возврат дополнительной перевозки материалов, отсутствующих в СНБ | [20 empty] | возврат дополнительной перевозки материалов, отсутствующих в СНБ
|  | Всего возврат материалов | [20 empty] | Всего возврат материалов
|  | Возврат оборудования из текущей СНБ | [20 empty] | Возврат оборудования из текущей СНБ
|  | возврат оборудования из текущей СНБ без учета дополнительной перевозки | [20 empty] | возврат оборудования из текущей СНБ без учета дополнительной перевозки
|  | возврат дополнительной перевозки оборудования из текущей СНБ | [20 empty] | возврат дополнительной перевозки оборудования из текущей СНБ
|  | Возврат оборудования, отсутствующего в СНБ | [20 empty] | Возврат оборудования, отсутствующего в СНБ
|  | возврат оборудования, отсутствующего в СНБ без учета дополнительной перевозки | [20 empty] | возврат оборудования, отсутствующего в СНБ без учета дополнительной перевозки
|  | возврат дополнительной перевозки оборудования, отсутствующего в СНБ | [20 empty] | возврат дополнительной перевозки оборудования, отсутствующего в СНБ
|  | Всего возврат оборудования | [20 empty] | Всего возврат оборудования
|  | Итого прямые по всем-всем позициям | [6 empty] | 108654.29 |  | 330577.32 | [11 empty] | Итого прямые по всем-всем позициям
|  | Итого прямые затраты по разделу . | [8 empty] | 328678.71 | [11 empty] | Итого прямые затраты по разделу .
|  | в том числе | [20 empty] | в том числе
|  | оплата труда (ОТ) | [8 empty] | 106392.6 | [11 empty] | оплата труда (ОТ)
|  | эксплуатация машин и механизмов | [8 empty] | 34774.2 | [11 empty] | эксплуатация машин и механизмов
|  | оплата труда машинистов (ОТм) | [8 empty] | 14766.79 | [11 empty] | оплата труда машинистов (ОТм)
|  | материальные ресурсы | [8 empty] | 172745.12 | [11 empty] | материальные ресурсы
|  | перевозка | [20 empty] | перевозка
|  | Итого ФОТ | [8 empty] | 121159.39 | [11 empty] | Итого ФОТ
|  | Итого накладные расходы | [8 empty] | 125916.54 | [11 empty] | Итого накладные расходы
|  | Итого сметная прибыль | [8 empty] | 63984.82 | [11 empty] | Итого сметная прибыль
|  | Итого оборудование | [8 empty] | 1898.61 | [11 empty] | Итого оборудование
|  | Итого прочие затраты | [20 empty] | Итого прочие затраты
|  | Итого по разделу . | [8 empty] | 520478.68 | [11 empty] | Итого по разделу .
|  | Справочно | [20 empty] | Справочно
|  | материальные ресурсы, отсутствующие в ФРСН | [8 empty] | 12757.91 | [11 empty] | материальные ресурсы, отсутствующие в ФРСН
|  | оборудование, отсутствующее в ФРСН | [20 empty] | оборудование, отсутствующее в ФРСН
|  | затраты труда рабочих |  |  |  | 106.0472 | [16 empty] | затраты труда рабочих
|  | затраты труда машинистов |  |  |  | 11.063 | [16 empty] | затраты труда машинистов
|  | ИТОГИ ПО СМЕТЕ | [20 empty] | ИТОГИ ПО СМЕТЕ
|  | ВСЕГО строительные работы | [8 empty] | 235397.91 | [11 empty] | ВСЕГО строительные работы
|  | строительные работы без учета перевозки | [8 empty] | 235397.91 | [11 empty] | строительные работы без учета перевозки
|  | в том числе | [20 empty] | в том числе
|  | прямые затраты | [8 empty] | 177907.32 | [11 empty] | прямые затраты
|  | в том числе | [20 empty] | в том числе
|  | оплата труда (ОТ) | [8 empty] | 28451.95 | [11 empty] | оплата труда (ОТ)
|  | эксплуатация машин и механизмов | [8 empty] | 15530.82 | [11 empty] | эксплуатация машин и механизмов
|  | оплата труда машинистов (ОТм) | [8 empty] | 6164.46 | [11 empty] | оплата труда машинистов (ОТм)
|  | материальные ресурсы | [8 empty] | 127760.09 | [11 empty] | материальные ресурсы
|  | ФОТ | [8 empty] | 34616.41 | [11 empty] | ФОТ
|  | накладные расходы | [8 empty] | 37642.69 | [11 empty] | накладные расходы
|  | сметная прибыль | [8 empty] | 19847.9 | [11 empty] | сметная прибыль
|  | ВСЕГО монтажные работы | [8 empty] | 283182.16 | [11 empty] | ВСЕГО монтажные работы
|  | монтажные работы без учета перевозки | [8 empty] | 283182.16 | [11 empty] | монтажные работы без учета перевозки
|  | в том числе | [20 empty] | в том числе
|  | прямые затраты | [8 empty] | 150771.39 | [11 empty] | прямые затраты
|  | в том числе | [20 empty] | в том числе
|  | оплата труда (ОТ) | [8 empty] | 77940.65 | [11 empty] | оплата труда (ОТ)
|  | эксплуатация машин и механизмов | [8 empty] | 19243.38 | [11 empty] | эксплуатация машин и механизмов
|  | оплата труда машинистов (ОТм) | [8 empty] | 8602.33 | [11 empty] | оплата труда машинистов (ОТм)
|  | материальные ресурсы | [8 empty] | 44985.03 | [11 empty] | материальные ресурсы
|  | ФОТ | [8 empty] | 86542.98 | [11 empty] | ФОТ
|  | накладные расходы | [8 empty] | 88273.85 | [11 empty] | накладные расходы
|  | сметная прибыль | [8 empty] | 44136.92 | [11 empty] | сметная прибыль
|  | ВСЕГО оборудование | [8 empty] | 1898.61 | [11 empty] | ВСЕГО оборудование
|  | в том числе | [20 empty] | в том числе
|  | оборудование без учета дополнительной перевозки | [8 empty] | 1898.61 | [11 empty] | оборудование без учета дополнительной перевозки
|  | дополнительная перевозка оборудования | [20 empty] | дополнительная перевозка оборудования
|  | пусконаладочные работы без учета перевозки | [20 empty] | пусконаладочные работы без учета перевозки
|  | ВСЕГО по смете | [8 empty] | 520478.68 | [11 empty] | ВСЕГО по смете
|  | Всего по смете СМР+ПНР+перевозка | [8 empty] | 518580.07 | [11 empty] | Всего по смете СМР+ПНР+перевозка
|  | в том числе | [20 empty] | в том числе
|  | Всего прямые затраты | [8 empty] | 328678.71 | [11 empty] | Всего прямые затраты
|  | в том числе | [20 empty] | в том числе
|  | оплата труда (ОТ) | [8 empty] | 106392.6 | [11 empty] | оплата труда (ОТ)
|  | эксплуатация машин и механизмов | [8 empty] | 34774.2 | [11 empty] | эксплуатация машин и механизмов
|  | оплата труда машинистов (ОТм) | [8 empty] | 14766.79 | [11 empty] | оплата труда машинистов (ОТм)
|  | материальные ресурсы | [8 empty] | 172745.12 | [11 empty] | материальные ресурсы
|  | Всего ФОТ | [8 empty] | 121159.39 | [11 empty] | Всего ФОТ
|  | Всего накладные расходы | [8 empty] | 125916.54 | [11 empty] | Всего накладные расходы
|  | Всего сметная прибыль | [8 empty] | 63984.82 | [11 empty] | Всего сметная прибыль
|  | Всего оборудование | [8 empty] | 1898.61 | [11 empty] | Всего оборудование
|  | Справочно | [20 empty] | Справочно
|  | материальные ресурсы из текущей СНБ (проверка) | [8 empty] | 159987.21 | [11 empty] | материальные ресурсы из текущей СНБ (проверка)
|  | материальные ресурсы, отсутствующие в ФРСН | [8 empty] | 12757.91 | [11 empty] | материальные ресурсы, отсутствующие в ФРСН
|  | оборудование из текущей СНБ (проверка) | [8 empty] | 1898.61 | [11 empty] | оборудование из текущей СНБ (проверка)
|  | затраты труда рабочих |  |  |  | 106.0472 | [16 empty] | затраты труда рабочих
|  | затраты труда машинистов |  |  |  | 11.063 | [16 empty] | затраты труда машинистов
|  | Нормативные затраты труда | [8 empty] | 117.1101 | [11 empty] | Нормативные затраты труда
|  | Строительные работы - ОТ | [8 empty] | 28451.95 | [11 empty] | Строительные работы - ОТ
|  | Строительные работы - ЭМ | [8 empty] | 15530.82 | [11 empty] | Строительные работы - ЭМ
|  | Строительные работы - ОТм | [8 empty] | 6164.46 | [11 empty] | Строительные работы - ОТм
|  | Строительные работы - МР | [8 empty] | 127760.09 | [11 empty] | Строительные работы - МР
|  | Строительные работы - ФОТ | [8 empty] | 34616.41 | [11 empty] | Строительные работы - ФОТ
|  | Строительные работы - НР | [8 empty] | 37642.69 | [11 empty] | Строительные работы - НР
|  | Строительные работы - СП | [8 empty] | 19847.9 | [11 empty] | Строительные работы - СП
|  | Строительные работы - Материальные ресурсы, отсутствующие в ФРСН (прайсовые) | [8 empty] | 12757.91 | [11 empty] | Строительные работы - Материальные ресурсы, отсутствующие в ФРСН (прайсовые)
|  | Строительные работы - Независимая перевозка | [20 empty] | Строительные работы - Независимая перевозка
|  | Строительные работы - Прямые затраты | [8 empty] | 177907.32 | [11 empty] | Строительные работы - Прямые затраты
|  | Строительные работы - Затраты труда рабочих | [8 empty] | 28.1527 | [11 empty] | Строительные работы - Затраты труда рабочих
|  | Строительные работы - Затраты труда машинистов | [8 empty] | 4.4882 | [11 empty] | Строительные работы - Затраты труда машинистов
|  | Строительные работы - Затраты труда всего (рабочих и машинистов) | [8 empty] | 32.6409 | [11 empty] | Строительные работы - Затраты труда всего (рабочих и машинистов)
|  | Монтажные работы - ОТ | [8 empty] | 77940.65 | [11 empty] | Монтажные работы - ОТ
|  | Монтажные работы - ЭМ | [8 empty] | 19243.38 | [11 empty] | Монтажные работы - ЭМ
|  | Монтажные работы - ОТм | [8 empty] | 8602.33 | [11 empty] | Монтажные работы - ОТм
|  | Монтажные работы - МР | [8 empty] | 44985.03 | [11 empty] | Монтажные работы - МР
|  | Монтажные работы - ФОТ | [8 empty] | 86542.98 | [11 empty] | Монтажные работы - ФОТ
|  | Монтажные работы - НР | [8 empty] | 88273.85 | [11 empty] | Монтажные работы - НР
|  | Монтажные работы - СП | [8 empty] | 44136.92 | [11 empty] | Монтажные работы - СП
|  | Монтажные работы - Материальные ресурсы, отсутствующие в ФРСН (прайсовые) | [20 empty] | Монтажные работы - Материальные ресурсы, отсутствующие в ФРСН (прайсовые)
|  | Монтажные работы - Независимая перевозка | [20 empty] | Монтажные работы - Независимая перевозка
|  | Монтажные работы - Прямые затраты | [8 empty] | 150771.39 | [11 empty] | Монтажные работы - Прямые затраты
|  | Монтажные работы - Затраты труда рабочих | [8 empty] | 77.8945 | [11 empty] | Монтажные работы - Затраты труда рабочих
|  | Монтажные работы - Затраты труда машинистов | [8 empty] | 6.5747 | [11 empty] | Монтажные работы - Затраты труда машинистов
|  | Монтажные работы - Затраты труда всего (рабочих и машинистов) | [8 empty] | 84.4692 | [11 empty] | Монтажные работы - Затраты труда всего (рабочих и машинистов)
|  | Пусконаладочные работы - ОТ | [20 empty] | Пусконаладочные работы - ОТ
|  | Пусконаладочные работы - ЭМ | [20 empty] | Пусконаладочные работы - ЭМ
|  | Пусконаладочные работы - ОТм | [20 empty] | Пусконаладочные работы - ОТм
|  | Пусконаладочные работы - МР | [20 empty] | Пусконаладочные работы - МР
|  | Пусконаладочные работы - ФОТ | [20 empty] | Пусконаладочные работы - ФОТ
|  | Пусконаладочные работы - НР | [20 empty] | Пусконаладочные работы - НР
|  | Пусконаладочные работы - СП | [20 empty] | Пусконаладочные работы - СП
|  | Пусконаладочные работы - Материальные ресурсы, отсутствующие в ФРСН (прайсовые) | [20 empty] | Пусконаладочные работы - Материальные ресурсы, отсутствующие в ФРСН (прайсовые)
|  | Пусконаладочные работы - Независимая перевозка | [20 empty] | Пусконаладочные работы - Независимая перевозка
|  | Пусконаладочные работы - Прямые затраты | [20 empty] | Пусконаладочные работы - Прямые затраты
|  | Пусконаладочные работы - Затраты труда рабочих | [20 empty] | Пусконаладочные работы - Затраты труда рабочих
|  | Пусконаладочные работы - Затраты труда машинистов | [20 empty] | Пусконаладочные работы - Затраты труда машинистов
|  | Пусконаладочные работы - Затраты труда всего (рабочих и машинистов) | [20 empty] | Пусконаладочные работы - Затраты труда всего (рабочих и машинистов)
|  | Всего - ОТ | [8 empty] | 106392.6 | [11 empty] | Всего - ОТ
|  | Всего - ЭМ | [8 empty] | 34774.2 | [11 empty] | Всего - ЭМ
|  | Всего - ОТм | [8 empty] | 14766.79 | [11 empty] | Всего - ОТм
|  | Всего - МР | [8 empty] | 172745.12 | [11 empty] | Всего - МР
|  | Всего - Независимая перевозка | [20 empty] | Всего - Независимая перевозка
|  | Всего - НР | [8 empty] | 125916.54 | [11 empty] | Всего - НР
|  | Всего - СП | [8 empty] | 63984.82 | [11 empty] | Всего - СП
|  | Всего - ФОТ | [8 empty] | 121159.39 | [11 empty] | Всего - ФОТ
|  | Всего - Прямые затраты | [8 empty] | 328678.71 | [11 empty] | Всего - Прямые затраты
|  | Всего - Итоговая сметная стоимость (без учета перевозки) | [8 empty] | 518580.07 | [11 empty] | Всего - Итоговая сметная стоимость (без учета перевозки)
|  | 3 | [20 empty] | 3
|  | материалы заказчика из текущей СНБ без учета дополнительной перевозки | [20 empty] | материалы заказчика из текущей СНБ без учета дополнительной перевозки
|  | дополнительная перевозка материалов заказчика из текущей СНБ | [20 empty] | дополнительная перевозка материалов заказчика из текущей СНБ
|  | материалы заказчика, отсутствующие в СНБ без учета дополнительной перевозки | [20 empty] | материалы заказчика, отсутствующие в СНБ без учета дополнительной перевозки
|  | дополнительная перевозка материалов заказчика, отсутствующих в СНБ | [20 empty] | дополнительная перевозка материалов заказчика, отсутствующих в СНБ
|  | материалы подрядчика из текущей СНБ без учета дополнительной перевозки | [20 empty] | материалы подрядчика из текущей СНБ без учета дополнительной перевозки
|  | дополнительная перевозка материалов подрядчика из текущей СНБ | [20 empty] | дополнительная перевозка материалов подрядчика из текущей СНБ
|  | материалы подрядчика, отсутствующие в СНБ без учета дополнительной перевозки | [20 empty] | материалы подрядчика, отсутствующие в СНБ без учета дополнительной перевозки
|  | дополнительная перевозка материалов подрядчика, отсутствующих в СНБ | [20 empty] | дополнительная перевозка материалов подрядчика, отсутствующих в СНБ
|  | оборудование заказчика из текущей СНБ без учета дополнительной перевозки | [20 empty] | оборудование заказчика из текущей СНБ без учета дополнительной перевозки
|  | дополнительная перевозка оборудования заказчика из текущей СНБ | [20 empty] | дополнительная перевозка оборудования заказчика из текущей СНБ
|  | оборудование заказчика, отсутствующее в СНБ без учета дополнительной перевозки | [20 empty] | оборудование заказчика, отсутствующее в СНБ без учета дополнительной перевозки
|  | дополнительная перевозка оборудования заказчика, отсутствующего в СНБ | [20 empty] | дополнительная перевозка оборудования заказчика, отсутствующего в СНБ
|  | оборудование подрядчика из текущей СНБ без учета дополнительной перевозки | [20 empty] | оборудование подрядчика из текущей СНБ без учета дополнительной перевозки
|  | дополнительная перевозка оборудования подрядчика из текущей СНБ | [20 empty] | дополнительная перевозка оборудования подрядчика из текущей СНБ
|  | оборудование подрядчика, отсутствующее в СНБ без учета дополнительной перевозки | [20 empty] | оборудование подрядчика, отсутствующее в СНБ без учета дополнительной перевозки
|  | дополнительная перевозка оборудования подрядчика, отсутствующего в СНБ | [20 empty] | дополнительная перевозка оборудования подрядчика, отсутствующего в СНБ
|  | возврат материалов из текущей СНБ без учета дополнительной перевозки | [20 empty] | возврат материалов из текущей СНБ без учета дополнительной перевозки
|  | возврат дополнительной перевозки материалов из текущей СНБ | [20 empty] | возврат дополнительной перевозки материалов из текущей СНБ
|  | возврат материалов, отсутствующих в СНБ без учета дополнительной перевозки | [20 empty] | возврат материалов, отсутствующих в СНБ без учета дополнительной перевозки
|  | возврат дополнительной перевозки материалов, отсутствующих в СНБ | [20 empty] | возврат дополнительной перевозки материалов, отсутствующих в СНБ
|  | возврат оборудования из текущей СНБ без учета дополнительной перевозки | [20 empty] | возврат оборудования из текущей СНБ без учета дополнительной перевозки
|  | возврат дополнительной перевозки оборудования из текущей СНБ | [20 empty] | возврат дополнительной перевозки оборудования из текущей СНБ
|  | возврат оборудования, отсутствующего в СНБ без учета дополнительной перевозки | [20 empty] | возврат оборудования, отсутствующего в СНБ без учета дополнительной перевозки
|  | возврат дополнительной перевозки оборудования, отсутствующего в СНБ | [20 empty] | возврат дополнительной перевозки оборудования, отсутствующего в СНБ
Составил |  | Инженер-сметчик, Михайлова Н.Ф.
[должность, подпись (инициалы, фамилия)]
Проверил |  | ГИП, Винокурова А.Н.
[должность, подпись (инициалы, фамилия)]