## ССР в тек.ц_изм - ССРСС по Мето
Приложение № 6
Утверждено приказом № 421 от 4 августа 2020 г. Минстроя РФ в редакции приказа № 557 от 7 июля 2022 г.
| Заказчик | АО «Саханефтегазсбыт»
(наименование организации)
"Утвержден" "___"______________________2026г
Сводный сметный расчет сметной стоимостью 10 605 039.34 руб.
(ссылка на документ об утверждении)
СВОДНЫЙ СМЕТНЫЙ РАСЧЕТ СТОИМОСТИ СТРОИТЕЛЬСТВА № ССРСС-
| Локальная система оповещения филиала «Ленская нефтебаза» АО «Саханефтегазсбыт» (1-ый этап работ) | [6 empty] | Локальная система оповещения филиала «Ленская нефтебаза» АО «Саханефтегазсбыт»
(наименование стройки)
| Составлен в текущем уровне цен I квартал 2026 года | [7 empty] | Составлен в текущем уровне цен I квартал 2026 года
№ п/п | Обоснование | Наименование глав, объектов капитального строительства, работ и затрат | Сметная стоимость, руб.
|  |  | Строительных (ремонтно- строительных, ремонтно-реставрационных) работ | монтажных работ | оборудования | прочих затрат | всего
1 | 2 | 3 | 4 | 5 | 6 | 7 | 8
Глава 2. Основные объекты строительства | [9 empty] | Глава 2. Основные объекты строительства
1 | 02-01-01 | Программное обеспечение_изм |  |  | 1370670 |  | 1370670
2 | 02-01-02 | УПВЭМ_изм |  | 144970.11 | 666277.37 |  | 811247.48
3 | 02-01-03 | Центр оповещения Ш1.1_изм | 11626 | 768063.95 | 2461609.99 |  | 3241299.94
4 | 02-01-06 | Информационная безопасность_изм |  | 5140.39 | 826543.82 |  | 831684.21
| Итого по Главе 2. "Основные объекты строительства" |  | 11626 | 918174.45 | 5325101.18 |  | 6254901.63 |  |  |  | Итого по Главе 2. "Основные объекты строительства"
Глава 7. Благоустройство и озеленение территории | [9 empty] | Глава 7. Благоустройство и озеленение территории
| Итого по Главам 1-7 |  | 11626 | 918174.45 | 5325101.18 |  | 6254901.63 |  |  |  |  | Итого по Главам 1-7
Глава 8. Временные здания и сооружения | [9 empty] | Глава 8. Временные здания и сооружения
5 | Приказ от 19.06.2020 № 332/пр прил.1 п.26.4 | Временные здания и сооружения - Объекты связи, радиовещания и телевидения: объекты почтовой связи, районные узлы связи - 3,2% | 372.03 | 29381.58 |  |  | 29753.61
|  |  | 3,2% от 11626 | 3,2% от 918174.45
| Итого по Главе 8. "Временные здания и сооружения" |  | 372.03 | 29381.58 |  |  | 29753.61 |  |  |  | Итого по Главе 8. "Временные здания и сооружения"
| Итого по Главам 1-8 |  | 11998.03 | 947556.03 | 5325101.18 |  | 6284655.24 |  |  |  |  | Итого по Главам 1-8
Глава 9. Прочие работы и затраты | [9 empty] | Глава 9. Прочие работы и затраты
6 | 09-01-01 | Пусконаладочные работы 1 этап_изм |  |  |  | 2401985.82 | 2401985.82
| Итого по Главе 9. "Прочие работы и затраты" |  |  |  |  | 2401985.82 | 2401985.82 |  |  |  | Итого по Главе 9. "Прочие работы и затраты"
| Итого по Главам 1-9 |  | 11998.03 | 947556.03 | 5325101.18 | 2401985.82 | 8686641.06 |  |  |  |  | Итого по Главам 1-9
Глава 12. Публичный технологический и ценовой аудит, подготовка обоснования инвестиций, осуществляемых в инвестиционный проект по созданию объекта капитального строительства, в отношении которого планируется заключение контракта, предметом которого является одновременно выполнение работ по проектированию, строительству и вводу в эксплуатацию объекта капитального строительства, технологический и ценовой аудит такого обоснования инвестиций, аудит проектной документации, проектные и изыскательские работы | [9 empty] | Глава 12. Публичный технологический и ценовой аудит, подготовка обоснования инвестиций, осуществляемых в инвестиционный проект по созданию объекта капитального строительства, в отношении которого планируется заключение контракта, предметом которого является одновременно выполнение работ по проектированию, строительству и вводу в эксплуатацию объекта капитального строительства, технологический и ценовой аудит такого обоснования инвестиций, аудит проектной документации, проектные и изыскательские работы
| Итого по Главам 1-12 |  | 11998.03 | 947556.03 | 5325101.18 | 2401985.82 | 8686641.06 |  |  |  |  | Итого по Главам 1-12
Непредвиденные затраты | [9 empty] | Непредвиденные затраты
7 | Приказ от 4.08.2020 № 421/пр п.179 | Непредвиденные затраты для объектов капитального строительства производственного назначения, линейных объектов - 3% | 359.94 | 28426.68 | 159753.04 | 72059.57 | 260599.23
|  |  | 3% от 11998.03 | 3% от 947556.03 | 3% от 5325101.18 | 3% от 2401985.82
| Итого "Непредвиденные затраты" |  | 359.94 | 28426.68 | 159753.04 | 72059.57 | 260599.23 |  |  |  | Итого "Непредвиденные затраты"
| Итого с учетом "Непредвиденные затраты" |  | 12357.97 | 975982.71 | 5484854.22 | 2474045.39 | 8947240.29 |  |  |  |  | Итого с учетом "Непредвиденные затраты"
Налоги и обязательные платежи | [9 empty] | Налоги и обязательные платежи
8 | № 425-ФЗ от 28.11.2025 | НДС - 22% | 2718.75 | 214716.2 | 896074.11 | 544289.99 | 1657799.05
|  |  | 22% от 12357.97 | 22% от 975982.71 | 22% от (5484854.22-(1370670*1,03)) | 22% от 2474045.39
| Итого "Налоги и обязательные платежи" |  | 2718.75 | 214716.2 | 896074.11 | 544289.99 | 1657799.05 |  |  |  | Итого "Налоги и обязательные платежи"
| Итого по сводному расчету |  | 15076.72 | 1190698.91 | 6380928.33 | 3018335.38 | 10605039.34 | [5 empty] | Итого по сводному расчету
в том числе:
| ОТ | [5 empty] | 1374874.6
| ЭМ | [5 empty] | 14027.85
| ОТм | [5 empty] | 7432.66
| М | [5 empty] | 273079
| НР | [5 empty] | 1131414.28
| СП | [5 empty] | 530957.88
| оборудование | [5 empty] | 6380928.33
| прочие затраты | [5 empty] | 3018335.38
Руководитель проектной организации
[подпись (инициалы, фамилия)]
Главный инженер проекта
[подпись (инициалы, фамилия)]
Начальник | [13 empty] | Начальник
[подпись (инициалы, фамилия)]
Заказчик
[должность, подпись (инициалы, фамилия)]

## 02-01-01 Программное обеспечени
Приложение № 3
Утверждено приказом Минстроя РФ № 421/пр от 4 августа 2020 г. в редакции приказа № 557/пр от 7 июля 2022 г.
Наименование программного продукта |  |  |  |  | ГРАНД-Смета, версия 2026.1
Наименование редакции сметных нормативов |  |  |  |  | Приказ Минстроя России от 30.12.2021 № 1046/пр; Приказ Минстроя России от 04.08.2020 № 421/пр; Приказ Минстроя России от 21.12.2020 № 812/пр; Приказ Минстроя России от 11.12.2020 № 774/пр; Приказ Минстроя России от 02.08.2023 № 551/пр; Приказ Минстроя России от 14.11.2023 № 817/пр; Приказ Минстроя России от 16.02.2024 № 102/пр; Приказ Минстроя России от 13.05.2024 №323/пр; Приказ Минстроя России от 09.08.2024 №524/пр; Приказ Минстроя России от 07.11.2024 №747/пр; Приказ Минстроя России от 23.01.2025 №30/пр; Приказ Минстроя России от 07.02.2025 №69/пр; Приказ Минстроя России от 19.05.2025 №299/пр; Приказ Минстроя России от 14.08.2025 №490/пр; Приказ Минстроя России от 12.11.2025 №696/пр; Приказ Минстроя России от 17.02.2026 №91/пр | [11 empty] | Наименование редакции сметных нормативов | Приказ Минстроя России от 30.12.2021 № 1046/пр; Приказ Минстроя России от 04.08.2020 № 421/пр; Приказ Минстроя России от 21.12.2020 № 812/пр; Приказ Минстроя России от 11.12.2020 № 774/пр; Приказ Минстроя России от 02.08.2023 № 551/пр; Приказ Минстроя России от 14.11.2023 № 817/пр; Приказ Минстроя России от 16.02.2024 № 102/пр; Приказ Минстроя России от 13.05.2024 №323/пр; Приказ Минстроя России от 09.08.2024 №524/пр; Приказ Минстроя России от 07.11.2024 №747/пр; Приказ Минстроя России от 23.01.2025 №30/пр; Приказ Минстроя России от 07.02.2025 №69/пр; Приказ Минстроя России от 19.05.2025 №299/пр; Приказ Минстроя России от 14.08.2025 №490/пр; Приказ Минстроя России от 12.11.2025 №696/пр; Приказ Минстроя России от 17.02.2026 №91/пр
Реквизиты приказа Минстроя России об утверждении дополнений и изменений к сметным нормативам |  |  |  |  | Приказ Минстроя России от 18 мая 2022 г. № 378/пр, Приказ Минстроя России от 26 августа 2022 г. № 703/пр, Приказ Минстроя России от 26 октября 2022 г. № 905/пр, Приказ Минстроя России от 27 декабря 2022 г. № 1133/пр, Приказ Минстроя России от 10 февраля 2023 г. № 84/пр, Приказ Минстроя России от 11.05.2023 №335/пр; Приказ Минстроя России от 07.07.2022 № 557/пр; Приказ Минстроя России от 02.09.2021 № 636/пр, Приказ Минстроя России от 26.07.2022 № 611/пр; Приказ Минстроя России от 22.04.2022 № 317/пр; Приказ Минстроя России от 02.08.2023 № 551/пр; Приказ Минстроя России от 14.11.2023 № 817/пр; Приказ Минстроя России от 30.01.2024 № 55/пр; Приказ Минстроя России от 16.02.2024 № 102/пр; Приказ Минстроя России от 13.05.2024 №323/пр; Приказ Минстроя России от 09.08.2024 №524/пр; Приказ Минстроя России от 07.11.2024 №747/пр; Приказ Минстроя России от 23.01.2025 №30/пр; Приказ Минстроя России от 07.02.2025 №69/пр; Приказ Минстроя России от 19.05.2025 №299/пр; Приказ Минстроя России от 14.08.2025 №490/пр; Приказ Минстроя России от 12.11.2025 №696/пр; Приказ Минстроя России от 17.02.2026 №91/пр | [13 empty] | Реквизиты приказа Минстроя России об утверждении дополнений и изменений к сметным нормативам | Приказ Минстроя России от 18 мая 2022 г. № 378/пр, Приказ Минстроя России от 26 августа 2022 г. № 703/пр, Приказ Минстроя России от 26 октября 2022 г. № 905/пр, Приказ Минстроя России от 27 декабря 2022 г. № 1133/пр, Приказ Минстроя России от 10 февраля 2023 г. № 84/пр, Приказ Минстроя России от 11.05.2023 №335/пр; Приказ Минстроя России от 07.07.2022 № 557/пр; Приказ Минстроя России от 02.09.2021 № 636/пр, Приказ Минстроя России от 26.07.2022 № 611/пр; Приказ Минстроя России от 22.04.2022 № 317/пр; Приказ Минстроя России от 02.08.2023 № 551/пр; Приказ Минстроя России от 14.11.2023 № 817/пр; Приказ Минстроя России от 30.01.2024 № 55/пр; Приказ Минстроя России от 16.02.2024 № 102/пр; Приказ Минстроя России от 13.05.2024 №323/пр; Приказ Минстроя России от 09.08.2024 №524/пр; Приказ Минстроя России от 07.11.2024 №747/пр; Приказ Минстроя России от 23.01.2025 №30/пр; Приказ Минстроя России от 07.02.2025 №69/пр; Приказ Минстроя России от 19.05.2025 №299/пр; Приказ Минстроя России от 14.08.2025 №490/пр; Приказ Минстроя России от 12.11.2025 №696/пр; Приказ Минстроя России от 17.02.2026 №91/пр
Реквизиты письма Минстроя России об индексах изменения сметной стоимости строительства, включаемые в федеральный реестр сметных нормативов и размещаемые в федеральной государственной информационной системе ценообразования в строительстве, подготовленного в соответствии пунктом 85 Методики расчета индексов изменения сметной стоимости строительства, утвержденной приказом Министерства строительства и жилищно-коммунального хозяйства Российской Федерации от 5 июня 2019 г. № 326/пр¹ |  |  |  |  | Письмо Минстроя России от 25.02.2026 № 9859-ИФ/09 | [9 empty] | Реквизиты письма Минстроя России об индексах изменения сметной стоимости строительства, включаемые в федеральный реестр сметных нормативов и размещаемые в федеральной государственной информационной системе ценообразования в строительстве, подготовленного в соответствии пунктом 85 Методики расчета индексов изменения сметной стоимости строительства, утвержденной приказом Министерства строительства и жилищно-коммунального хозяйства Российской Федерации от 5 июня 2019 г. № 326/пр¹ | Письмо Минстроя России от 25.02.2026 № 9859-ИФ/09 |  |  |  |  | Реквизиты письма Минстроя России об индексах изменения сметной стоимости строительства, включаемые в федеральный реестр сметных нормативов и размещаемые в федеральной государственной информационной системе ценообразования в строительстве, подготовленного в соответствии пунктом 85 Методики расчета индексов изменения сметной стоимости строительства, утвержденной приказом Министерства строительства и жилищно-коммунального хозяйства Российской Федерации от 5 июня 2019 г. № 326/пр¹ | Письмо Минстроя России от 25.02.2026 № 9859-ИФ/09
Реквизиты нормативного правового акта об утверждении оплаты труда, утверждаемый в соответствии с пунктом 22(1) Правилами мониторинга цен, утвержденными постановлением Правительства Российской Федерации от 23 декабря 2016 г. № 1452 |  |  |  |  | Приказ Министерства строительства Республики Саха (Якутия) от 23.04.2025 № 176 | [9 empty] | Реквизиты нормативного правового акта об утверждении оплаты труда, утверждаемый в соответствии с пунктом 22(1) Правилами мониторинга цен, утвержденными постановлением Правительства Российской Федерации от 23 декабря 2016 г. № 1452 | Приказ Министерства строительства Республики Саха (Якутия) от 23.04.2025 № 176 | [6 empty] | Реквизиты нормативного правового акта об утверждении оплаты труда, утверждаемый в соответствии с пунктом 22(1) Правилами мониторинга цен, утвержденными постановлением Правительства Российской Федерации от 23 декабря 2016 г. № 1452 | Приказ Министерства строительства Республики Саха (Якутия) от 23.04.2025 № 176
Обоснование принятых текущих цен на строительные ресурсы | [24 empty] | Обоснование принятых текущих цен на строительные ресурсы
Наименование субъекта Российской Федерации |  |  |  |  | 14. Республика Саха (Якутия) | [10 empty] | 14. Республика Саха (Якутия) | [9 empty] | Наименование субъекта Российской Федерации | 14. Республика Саха (Якутия)
Наименование зоны субъекта Российской Федерации |  |  |  |  | Республика Саха (Якутия) (1 зона) | [10 empty] | Республика Саха (Якутия) (1 зона) | [11 empty] | Наименование зоны субъекта Российской Федерации | Республика Саха (Якутия) (1 зона)
Локальная система оповещения филиала «Ленская нефтебаза» АО «Саханефтегазсбыт» | [29 empty] | Локальная система оповещения филиала «Ленская нефтебаза» АО «Саханефтегазсбыт»
(наименование стройки)
(наименование объекта капитального строительства)
ЛОКАЛЬНЫЙ СМЕТНЫЙ РАСЧЕТ (СМЕТА) № 02-01-01
Программное обеспечение_изм | [30 empty] | Программное обеспечение_изм
(наименование работ и затрат)
Составлен | ресурсно-индексным | методом
Основание
(проектная и (или) иная техническая документация)
Составлен(а) в текущем уровне цен |  | I квартал 2026 года | [29 empty] | I квартал 2026 года
Сметная стоимость |  |  | 1722.38 | тыс.руб.
в том числе:
| строительных работ |  | 0 | тыс.руб. |  |  |  |  | Средства на оплату труда рабочих |  |  |  | 0 | тыс.руб.
| монтажных работ |  | 0 | тыс.руб. |  |  |  |  | Средства на оплату труда машинистов |  |  |  | 0 | тыс.руб.
| оборудования |  | 1370.67 | тыс.руб. |  |  |  |  | Нормативные затраты труда рабочих |  |  |  |  | чел.-ч.
| прочих затрат |  | 0 | тыс.руб. |  |  |  |  | Нормативные затраты труда машинистов |  |  |  |  | чел.-ч.
№ п/п | Обоснование | Наименование работ и затрат |  |  |  | Единица измерения | Количество |  |  | Сметная стоимость, руб.
[7 empty] | на единицу измерения | коэффициенты | всего с учетом коэффициентов | на единицу измерения в базисном уровне цен | индекс | на единицу измерения в текущем уровне цен | коэффициенты | всего в текущем уровне цен
1 | 2 | 3 |  |  |  | 4 | 5 | 6 | 7 | 8 | 9 | 10 | 11 | 12
Раздел 1. Оборудование | [32 empty] | Раздел 1. Оборудование
8 О | ТЦ_103_76_7606049840_25.07.2023_02 | АРМ для пункта управления ЛСО (от одного до девяти управляемых устройств), работа под Windows и Astra Linux, САДТ.80001.00-59. Комплект поставки: неисключительное право на использование АРМ на одной УПЭВМ, регистрируется на ключ программного обеспечения пункта управления ЛСО под Astra Linux на базе КПТС "АСО". |  |  |  | шт | 1 | 1 | 1 |  |  | 144450 |  | 144450 | [19 empty] | АРМ для пункта управления ЛСО (от одного до девяти управляемых устройств), работа под Windows и Astra Linux, САДТ.80001.00-59. Комплект поставки: неисключительное право на использование АРМ на одной УПЭВМ, регистрируется на ключ программного обеспечения пункта управления ЛСО под Astra Linux на базе КПТС "АСО".
|  | Всего по позиции |  |  |  | 12: 144450 | [20 empty] | Всего по позиции
9 О | ТЦ_103_76_7606049840_25.07.2023_02 | Программный модуль из состава ПКО АС "ОСОДУ" для оповещения АРМ оперативных дежурных "ППСО", САДТ.80001.02-50. Обеспечивает прием речевого сообщения от пункта управления КПТС "АСО". Передача подтверждения приема сообщения (нажатием кнопок), в базу результатов оповещения на компьютере пункта управления (КПТС Система оповещения автоматизированная АСО). Комплект поставки - неисключительное право на использование одного экземпляра ПМ на одной ПЭВМ с ОС Astra Linux, оптический или электронный носитель с дистрибутивом с ПМ, руководство пользователя. |  |  |  | шт | 1 | 1 | 1 |  |  | 174410 |  | 174410 | [19 empty] | Программный модуль из состава ПКО АС "ОСОДУ" для оповещения АРМ оперативных дежурных "ППСО", САДТ.80001.02-50. Обеспечивает прием речевого сообщения от пункта управления КПТС "АСО". Передача подтверждения приема сообщения (нажатием кнопок), в базу результатов оповещения на компьютере пункта управления (КПТС Система оповещения автоматизированная АСО). Комплект поставки - неисключительное право на использование одного экземпляра ПМ на одной ПЭВМ с ОС Astra Linux, оптический или электронный носитель с дистрибутивом с ПМ, руководство пользователя.
|  | Всего по позиции |  |  |  | 12: 174410 | [20 empty] | Всего по позиции
10 О | ТЦ_103_76_7606049840_25.07.2023_02 | Программное обеспечение для пункта управления ЛСО на базе КПТС "АСО" (от одного до восьми управляемых устройств), САДТ.80001.00-53. Комплект поставки - 1 лицензия, ключ защиты и лицензирования с неисключительными правами на использование одного экземпляра ПО на одной ПЭВМ с ОС Astra Linux, доступа с одного локального для обслуживания или управления, одного удаленного АРМ для обслуживания, оптический или электронный носитель с дистрибутивом ПО, руководство пользователя. |  |  |  | шт | 1 | 1 | 1 |  |  | 417300 |  | 417300 | [19 empty] | Программное обеспечение для пункта управления ЛСО на базе КПТС "АСО" (от одного до восьми управляемых устройств), САДТ.80001.00-53. Комплект поставки - 1 лицензия, ключ защиты и лицензирования с неисключительными правами на использование одного экземпляра ПО на одной ПЭВМ с ОС Astra Linux, доступа с одного локального для обслуживания или управления, одного удаленного АРМ для обслуживания, оптический или электронный носитель с дистрибутивом ПО, руководство пользователя.
|  | Всего по позиции |  |  |  | 12: 417300 | [20 empty] | Всего по позиции
11 О | ТЦ_103_76_7606049840_25.07.2023_02 | Программный модуль из состава ПКО АС "ОСОДУ" для оповещения через IP-каналы (SIP) (8 каналов), САДТ.80001.08-51. Комплект поставки - неисключительное право на использование ПМ на одной ПЭВМ с ОС Astra Linux для работы в составе КПТС "АСО", ключ защиты и лицензирования с инф.о неисключительных правах (на работу ПМ), либо запись на ключ ПКО АС ОСОДУ для пунктов управления, руководство по эксплуатации. |  |  |  | шт | 1 | 1 | 1 |  |  | 283550 |  | 283550 | [19 empty] | Программный модуль из состава ПКО АС "ОСОДУ" для оповещения через IP-каналы (SIP) (8 каналов), САДТ.80001.08-51. Комплект поставки - неисключительное право на использование ПМ на одной ПЭВМ с ОС Astra Linux для работы в составе КПТС "АСО", ключ защиты и лицензирования с инф.о неисключительных правах (на работу ПМ), либо запись на ключ ПКО АС ОСОДУ для пунктов управления, руководство по эксплуатации.
|  | Всего по позиции |  |  |  | 12: 283550 | [20 empty] | Всего по позиции
12 О | ТЦ_103_76_7606049840_25.07.2023_02 | Программный модуль из состава ПКО АС "ОСОДУ" для оповещения с помощью SMS (1 канал), САДТ.80001.10-51. Комплект поставки - неисключительное право на использование ПМ на 1 канал с одной ПЭВМ с ОС Astra Linux, работа в составе КПТС АСО, ключ защиты и лицензирования с инф.о неисключительных правах на работу каналов ПМ, либо запись на ключ ПКО АС ОСОДУ для пунктов управления, руководство пользователя. |  |  |  | шт | 1 | 1 | 1 |  |  | 112350 |  | 112350 | [19 empty] | Программный модуль из состава ПКО АС "ОСОДУ" для оповещения с помощью SMS (1 канал), САДТ.80001.10-51. Комплект поставки - неисключительное право на использование ПМ на 1 канал с одной ПЭВМ с ОС Astra Linux, работа в составе КПТС АСО, ключ защиты и лицензирования с инф.о неисключительных правах на работу каналов ПМ, либо запись на ключ ПКО АС ОСОДУ для пунктов управления, руководство пользователя.
|  | Всего по позиции |  |  |  | 12: 112350 | [20 empty] | Всего по позиции
13 О | ТЦ_103_76_7606049840_25.07.2023_02 | Программный модуль из состава ПКО АС "ОСОДУ"- картографическая система для ЛСО, САДТ.80001.13-63. Электронная карта из Интернет (OpenStreetMap). Обеспечивает визуальное отображение на плане местности состояния до 8 устройств оповещения КПТС "АСО", датчиков, зон оповещения, зон ЧС. Комплект поставки - неисключительное право на использование одного экземпляра ПМ "Картография КСЭОН СЕНСОР" на одной ПЭВМ с ОС Astra Linux, одного экземпляра картографического сервера с картой на одной ПЭВМ, оптический или электронный носитель с дистрибутивом ПМ, руководство пользователя. Неисключительные права на ПМ регистрируются на ключ базового комплекта ПМ КСЭОН СЕНСОР. |  |  |  | шт | 1 | 1 | 1 |  |  | 101650 |  | 101650 | [19 empty] | Программный модуль из состава ПКО АС "ОСОДУ"- картографическая система для ЛСО, САДТ.80001.13-63. Электронная карта из Интернет (OpenStreetMap). Обеспечивает визуальное отображение на плане местности состояния до 8 устройств оповещения КПТС "АСО", датчиков, зон оповещения, зон ЧС. Комплект поставки - неисключительное право на использование одного экземпляра ПМ "Картография КСЭОН СЕНСОР" на одной ПЭВМ с ОС Astra Linux, одного экземпляра картографического сервера с картой на одной ПЭВМ, оптический или электронный носитель с дистрибутивом ПМ, руководство пользователя. Неисключительные права на ПМ регистрируются на ключ базового комплекта ПМ КСЭОН СЕНСОР.
|  | Всего по позиции |  |  |  | 12: 101650 | [20 empty] | Всего по позиции
14 О | ТЦ_103_76_7606049840_25.07.2023_02 | Программное обеспечение модуль "Базовый КСЭОН СЕНСОР" для КСЭОН ОБЪЕКТОВОГО уровня (ЛСО) на базе КПТС "АСО", САДТ.80001.12-50. Состав - ПМ "Ядро КСЭОН СЕНСОР", ПМ "АРМ Администратора КСЭОН СЕНСОР", ПМ "АРМ Оператора КСЭОН СЕНСОР". Комплект поставки – неисключительное право на использование ПМ "Ядро КСЭОН СЕНСОР" на одной ТПЭВМ, ПМ "АРМ Администратора КСЭОН СЕНСОР" без ограничений, ПМ "АРМ Оператора КСЭОН СЕНСОР" на одной УПЭВМ, оптический или электронный носитель с дистрибутивом ПО, руководство пользователя, ключ с информацией о неисключительных правах. |  |  |  | шт | 1 | 1 | 1 |  |  | 136960 |  | 136960 | [19 empty] | Программное обеспечение модуль "Базовый КСЭОН СЕНСОР" для КСЭОН ОБЪЕКТОВОГО уровня (ЛСО) на базе КПТС "АСО", САДТ.80001.12-50. Состав - ПМ "Ядро КСЭОН СЕНСОР", ПМ "АРМ Администратора КСЭОН СЕНСОР", ПМ "АРМ Оператора КСЭОН СЕНСОР". Комплект поставки – неисключительное право на использование ПМ "Ядро КСЭОН СЕНСОР" на одной ТПЭВМ, ПМ "АРМ Администратора КСЭОН СЕНСОР" без ограничений, ПМ "АРМ Оператора КСЭОН СЕНСОР" на одной УПЭВМ, оптический или электронный носитель с дистрибутивом ПО, руководство пользователя, ключ с информацией о неисключительных правах.
|  | Всего по позиции |  |  |  | 12: 136960 | [20 empty] | Всего по позиции
|  | Итоги по разделу 1 Оборудование : | [33 empty] | Итоги по разделу 1 Оборудование :
|  | Оборудование |  |  |  | 12: 1370670 | [22 empty] | Оборудование
|  | Всего по разделу 1 Оборудование |  |  |  | 12: 1370670 | [23 empty] | Всего по разделу 1 Оборудование
|  | Итоги по смете: | [36 empty] | Итоги по смете:
|  | Оборудование |  |  |  | 12: 1370670 | [25 empty] | Оборудование
|  | Временные здания и сооружения 3.2% | [37 empty] | Временные здания и сооружения 3.2%
|  | Всего | [38 empty] | Всего
|  | Всего с оборудованием |  |  |  | 12: 1370670 | [26 empty] | Всего с оборудованием
|  | Непредвиденные затраты 3% |  |  |  | 12: 41120.1 | [25 empty] | Непредвиденные затраты 3%
|  | Всего с непредвиденными |  |  |  | 12: 1411790.1 | [26 empty] | Всего с непредвиденными
НДС 22%
ВСЕГО по смете
Составил:
[должность, подпись (инициалы, фамилия)]
Проверил:
[должность, подпись (инициалы, фамилия)]

## 02-01-02 УПВЭМ_изм - ЛСР по Мет
Приложение № 3
Утверждено приказом Минстроя РФ № 421/пр от 4 августа 2020 г. в редакции приказа № 557/пр от 7 июля 2022 г.
Наименование программного продукта |  |  |  |  | ГРАНД-Смета, версия 2026.1
Наименование редакции сметных нормативов |  |  |  |  | Приказ Минстроя России от 30.12.2021 № 1046/пр; Приказ Минстроя России от 04.08.2020 № 421/пр; Приказ Минстроя России от 21.12.2020 № 812/пр; Приказ Минстроя России от 11.12.2020 № 774/пр; Приказ Минстроя России от 02.08.2023 № 551/пр; Приказ Минстроя России от 14.11.2023 № 817/пр; Приказ Минстроя России от 16.02.2024 № 102/пр; Приказ Минстроя России от 13.05.2024 №323/пр; Приказ Минстроя России от 09.08.2024 №524/пр; Приказ Минстроя России от 07.11.2024 №747/пр; Приказ Минстроя России от 23.01.2025 №30/пр; Приказ Минстроя России от 07.02.2025 №69/пр; Приказ Минстроя России от 19.05.2025 №299/пр; Приказ Минстроя России от 14.08.2025 №490/пр; Приказ Минстроя России от 12.11.2025 №696/пр; Приказ Минстроя России от 17.02.2026 №91/пр | [11 empty] | Наименование редакции сметных нормативов | Приказ Минстроя России от 30.12.2021 № 1046/пр; Приказ Минстроя России от 04.08.2020 № 421/пр; Приказ Минстроя России от 21.12.2020 № 812/пр; Приказ Минстроя России от 11.12.2020 № 774/пр; Приказ Минстроя России от 02.08.2023 № 551/пр; Приказ Минстроя России от 14.11.2023 № 817/пр; Приказ Минстроя России от 16.02.2024 № 102/пр; Приказ Минстроя России от 13.05.2024 №323/пр; Приказ Минстроя России от 09.08.2024 №524/пр; Приказ Минстроя России от 07.11.2024 №747/пр; Приказ Минстроя России от 23.01.2025 №30/пр; Приказ Минстроя России от 07.02.2025 №69/пр; Приказ Минстроя России от 19.05.2025 №299/пр; Приказ Минстроя России от 14.08.2025 №490/пр; Приказ Минстроя России от 12.11.2025 №696/пр; Приказ Минстроя России от 17.02.2026 №91/пр
Реквизиты приказа Минстроя России об утверждении дополнений и изменений к сметным нормативам |  |  |  |  | Приказ Минстроя России от 18 мая 2022 г. № 378/пр, Приказ Минстроя России от 26 августа 2022 г. № 703/пр, Приказ Минстроя России от 26 октября 2022 г. № 905/пр, Приказ Минстроя России от 27 декабря 2022 г. № 1133/пр, Приказ Минстроя России от 10 февраля 2023 г. № 84/пр, Приказ Минстроя России от 11.05.2023 №335/пр; Приказ Минстроя России от 07.07.2022 № 557/пр; Приказ Минстроя России от 02.09.2021 № 636/пр, Приказ Минстроя России от 26.07.2022 № 611/пр; Приказ Минстроя России от 22.04.2022 № 317/пр; Приказ Минстроя России от 02.08.2023 № 551/пр; Приказ Минстроя России от 14.11.2023 № 817/пр; Приказ Минстроя России от 30.01.2024 № 55/пр; Приказ Минстроя России от 16.02.2024 № 102/пр; Приказ Минстроя России от 13.05.2024 №323/пр; Приказ Минстроя России от 09.08.2024 №524/пр; Приказ Минстроя России от 07.11.2024 №747/пр; Приказ Минстроя России от 23.01.2025 №30/пр; Приказ Минстроя России от 07.02.2025 №69/пр; Приказ Минстроя России от 19.05.2025 №299/пр; Приказ Минстроя России от 14.08.2025 №490/пр; Приказ Минстроя России от 12.11.2025 №696/пр; Приказ Минстроя России от 17.02.2026 №91/пр | [13 empty] | Реквизиты приказа Минстроя России об утверждении дополнений и изменений к сметным нормативам | Приказ Минстроя России от 18 мая 2022 г. № 378/пр, Приказ Минстроя России от 26 августа 2022 г. № 703/пр, Приказ Минстроя России от 26 октября 2022 г. № 905/пр, Приказ Минстроя России от 27 декабря 2022 г. № 1133/пр, Приказ Минстроя России от 10 февраля 2023 г. № 84/пр, Приказ Минстроя России от 11.05.2023 №335/пр; Приказ Минстроя России от 07.07.2022 № 557/пр; Приказ Минстроя России от 02.09.2021 № 636/пр, Приказ Минстроя России от 26.07.2022 № 611/пр; Приказ Минстроя России от 22.04.2022 № 317/пр; Приказ Минстроя России от 02.08.2023 № 551/пр; Приказ Минстроя России от 14.11.2023 № 817/пр; Приказ Минстроя России от 30.01.2024 № 55/пр; Приказ Минстроя России от 16.02.2024 № 102/пр; Приказ Минстроя России от 13.05.2024 №323/пр; Приказ Минстроя России от 09.08.2024 №524/пр; Приказ Минстроя России от 07.11.2024 №747/пр; Приказ Минстроя России от 23.01.2025 №30/пр; Приказ Минстроя России от 07.02.2025 №69/пр; Приказ Минстроя России от 19.05.2025 №299/пр; Приказ Минстроя России от 14.08.2025 №490/пр; Приказ Минстроя России от 12.11.2025 №696/пр; Приказ Минстроя России от 17.02.2026 №91/пр
Реквизиты письма Минстроя России об индексах изменения сметной стоимости строительства, включаемые в федеральный реестр сметных нормативов и размещаемые в федеральной государственной информационной системе ценообразования в строительстве, подготовленного в соответствии пунктом 85 Методики расчета индексов изменения сметной стоимости строительства, утвержденной приказом Министерства строительства и жилищно-коммунального хозяйства Российской Федерации от 5 июня 2019 г. № 326/пр¹ |  |  |  |  | Письмо Минстроя России от 25.02.2026 № 9859-ИФ/09 | [9 empty] | Реквизиты письма Минстроя России об индексах изменения сметной стоимости строительства, включаемые в федеральный реестр сметных нормативов и размещаемые в федеральной государственной информационной системе ценообразования в строительстве, подготовленного в соответствии пунктом 85 Методики расчета индексов изменения сметной стоимости строительства, утвержденной приказом Министерства строительства и жилищно-коммунального хозяйства Российской Федерации от 5 июня 2019 г. № 326/пр¹ | Письмо Минстроя России от 25.02.2026 № 9859-ИФ/09 |  |  |  |  | Реквизиты письма Минстроя России об индексах изменения сметной стоимости строительства, включаемые в федеральный реестр сметных нормативов и размещаемые в федеральной государственной информационной системе ценообразования в строительстве, подготовленного в соответствии пунктом 85 Методики расчета индексов изменения сметной стоимости строительства, утвержденной приказом Министерства строительства и жилищно-коммунального хозяйства Российской Федерации от 5 июня 2019 г. № 326/пр¹ | Письмо Минстроя России от 25.02.2026 № 9859-ИФ/09
Реквизиты нормативного правового акта об утверждении оплаты труда, утверждаемый в соответствии с пунктом 22(1) Правилами мониторинга цен, утвержденными постановлением Правительства Российской Федерации от 23 декабря 2016 г. № 1452 |  |  |  |  | Приказ Министерства строительства Республики Саха (Якутия) от 23.04.2025 № 176 | [9 empty] | Реквизиты нормативного правового акта об утверждении оплаты труда, утверждаемый в соответствии с пунктом 22(1) Правилами мониторинга цен, утвержденными постановлением Правительства Российской Федерации от 23 декабря 2016 г. № 1452 | Приказ Министерства строительства Республики Саха (Якутия) от 23.04.2025 № 176 | [6 empty] | Реквизиты нормативного правового акта об утверждении оплаты труда, утверждаемый в соответствии с пунктом 22(1) Правилами мониторинга цен, утвержденными постановлением Правительства Российской Федерации от 23 декабря 2016 г. № 1452 | Приказ Министерства строительства Республики Саха (Якутия) от 23.04.2025 № 176
Обоснование принятых текущих цен на строительные ресурсы | [24 empty] | Обоснование принятых текущих цен на строительные ресурсы
Наименование субъекта Российской Федерации |  |  |  |  | 14. Республика Саха (Якутия) | [10 empty] | 14. Республика Саха (Якутия) | [9 empty] | Наименование субъекта Российской Федерации | 14. Республика Саха (Якутия)
Наименование зоны субъекта Российской Федерации |  |  |  |  | Республика Саха (Якутия) (1 зона) | [10 empty] | Республика Саха (Якутия) (1 зона) | [11 empty] | Наименование зоны субъекта Российской Федерации | Республика Саха (Якутия) (1 зона)
Локальная система оповещения филиала «Ленская нефтебаза» АО «Саханефтегазсбыт» | [29 empty] | Локальная система оповещения филиала «Ленская нефтебаза» АО «Саханефтегазсбыт»
(наименование стройки)
(наименование объекта капитального строительства)
ЛОКАЛЬНЫЙ СМЕТНЫЙ РАСЧЕТ (СМЕТА) № 02-01-02
УПВЭМ_изм | [30 empty] | УПВЭМ_изм
(наименование работ и затрат)
Составлен | ресурсно-индексным | методом
Основание
(проектная и (или) иная техническая документация)
Составлен(а) в текущем уровне цен |  | I квартал 2026 года | [29 empty] | I квартал 2026 года
Сметная стоимость |  |  | 1025.24 | тыс.руб.
в том числе:
| строительных работ |  | 0 | тыс.руб. |  |  |  |  | Средства на оплату труда рабочих |  |  |  | 48.44 | тыс.руб.
| монтажных работ |  | 144.97 | тыс.руб. |  |  |  |  | Средства на оплату труда машинистов |  |  |  | 2.5 | тыс.руб.
| оборудования |  | 666.28 | тыс.руб. |  |  |  |  | Нормативные затраты труда рабочих |  |  |  | 50.2 | чел.-ч.
| прочих затрат |  | 0 | тыс.руб. |  |  |  |  | Нормативные затраты труда машинистов |  |  |  | 2.42 | чел.-ч.
№ п/п | Обоснование | Наименование работ и затрат |  |  |  | Единица измерения | Количество |  |  | Сметная стоимость, руб.
[7 empty] | на единицу измерения | коэффициенты | всего с учетом коэффициентов | на единицу измерения в базисном уровне цен | индекс | на единицу измерения в текущем уровне цен | коэффициенты | всего в текущем уровне цен
1 | 2 | 3 |  |  |  | 4 | 5 | 6 | 7 | 8 | 9 | 10 | 11 | 12
Раздел 1. Оборудование | [32 empty] | Раздел 1. Оборудование
1 О | ТЦ_61.3.05.00_76_7606049840_01.12.2022_02 | Системный блок i5 12400/16G/SSD 512G/2000Gb/WatchDog/OS2101X8618DIG000WS01-SO12/KL4863RAKFS |  |  |  | шт | 1 | 1 | 1 |  |  | 121511.84 |  | 121511.84 | [19 empty] | Системный блок i5 12400/16G/SSD 512G/2000Gb/WatchDog/OS2101X8618DIG000WS01-SO12/KL4863RAKFS
|  | Всего по позиции |  |  |  | 12: 121511.84 | [20 empty] | Всего по позиции
2 О | ТЦ_103_76_7606049840_25.07.2023_02 | Право на использование «Astra Linux Special Edition» OS2101X8618DIG000WS01-SO12 | [31 empty] | Право на использование «Astra Linux Special Edition» OS2101X8618DIG000WS01-SO12 | bar: 4 to 7
|  | Всего по позиции | [32 empty] | Всего по позиции
3 О | ТЦ_103_76_7606049840_25.07.2023_02 | Антивирус Kaspersky Endpoint Security для бизнеса – Стандартный Russian Edition. 10-14 узлов 1 year | [31 empty] | Антивирус Kaspersky Endpoint Security для бизнеса – Стандартный Russian Edition. 10-14 узлов 1 year | bar: 4 to 7
|  | Всего по позиции | [32 empty] | Всего по позиции
4 О | ТЦ_61.3.05.00_76_7606049840_01.12.2022_02 | Комплект клавиатура+мышь Logitech Desktop MK120 |  |  |  | шт | 1 | 1 | 1 |  |  | 1730.15 |  | 1730.15 | [19 empty] | Комплект клавиатура+мышь Logitech Desktop MK120
|  | Всего по позиции |  |  |  | 12: 1730.15 | [20 empty] | Всего по позиции
5 О | ТЦ_61.3.05.00_76_7606049840_01.12.2022_02 | Микрофон SVEN MK-200 |  |  |  | шт | 1 | 1 | 1 |  |  | 346.03 |  | 346.03 | [19 empty] | Микрофон SVEN MK-200
|  | Всего по позиции |  |  |  | 12: 346.03 | [20 empty] | Всего по позиции
6 О | ТЦ_61.3.05.00_76_7606049840_01.12.2022_02 | Колонки OKLICK OK-116, 2.0, черный |  |  |  | шт | 1 | 1 | 1 |  |  | 1499.46 |  | 1499.46 | [19 empty] | Колонки OKLICK OK-116, 2.0, черный
|  | Всего по позиции |  |  |  | 12: 1499.46 | [20 empty] | Всего по позиции
7 О | ТЦ_62.4.00.00_76_7606049840_01.12.2022_02 | Источник бесперебойного питания CyberPower PR3000ERTXL2U |  |  |  | шт | 1 | 1 | 1 |  |  | 346029.34 |  | 346029.34 | [19 empty] | Источник бесперебойного питания CyberPower PR3000ERTXL2U
|  | Всего по позиции |  |  |  | 12: 346029.34 | [20 empty] | Всего по позиции
8 О | ТЦ_62.4.00.00_76_7606049840_01.12.2022_02 | Батарейный блок для ИБП CyberPower, 70 А, 48В |  |  |  | шт. | 1 | 1 | 1 |  |  | 184548.98 |  | 184548.98 | [19 empty] | Батарейный блок для ИБП CyberPower, 70 А, 48В
|  | Всего по позиции |  |  |  | 12: 184548.98 | [20 empty] | Всего по позиции
9 О | ТЦ_61.1.03.03_76_7606049840_01.12.2022_02 | Интеллектуальный коммутатор Gigabit Ethernet |  |  |  | шт. | 1 | 1 | 1 |  |  | 10611.57 |  | 10611.57 | [19 empty] | Интеллектуальный коммутатор Gigabit Ethernet
|  | Всего по позиции |  |  |  | 12: 10611.57 | [20 empty] | Всего по позиции
|  | Итоги по разделу 1 Оборудование : | [33 empty] | Итоги по разделу 1 Оборудование :
|  | Оборудование |  |  |  | 12: 666277.37 | [22 empty] | Оборудование
|  | Всего по разделу 1 Оборудование |  |  |  | 12: 666277.37 | [23 empty] | Всего по разделу 1 Оборудование
Раздел 2. Материалы | [32 empty] | Раздел 2. Материалы
10 | ТЦ_21.2.02.04_76_7606049840_01.12.2022_02 | Сетевой фильтр PILOT Pro, 7м, серый |  |  |  | шт | 1 | 1 | 1 |  |  | 4740.49 |  | 4740.49 | [19 empty] | Сетевой фильтр PILOT Pro, 7м, серый
|  | Всего по позиции |  |  |  | 12: 4740.49 | [20 empty] | Всего по позиции
11 | ТЦ_21.2.02.04_76_7606049840_01.12.2022_02 | Кабель огнестойкий ParLan F/UTP Cat5e PVCLSнг(А)-FRLS 4х2х0,52 |  |  |  | м | 40 | 1 | 40 |  |  | 180.59 |  | 7223.6 | [19 empty] | Кабель огнестойкий ParLan F/UTP Cat5e PVCLSнг(А)-FRLS 4х2х0,52
|  | Всего по позиции |  |  |  | 12: 7223.6 | [20 empty] | Всего по позиции
12 | ТЦ_20.4.03.04_76_7606049840_01.12.2022_02 | Коннектор RJ-45 (8P8C) cat.5e STP экран |  |  |  | шт. | 10 | 1 | 10 |  |  | 16.93 |  | 169.3 | [19 empty] | Коннектор RJ-45 (8P8C) cat.5e STP экран
|  | Всего по позиции |  |  |  | 12: 169.3 | [20 empty] | Всего по позиции
13 | ТЦ_20.4.03.04_76_7606049840_01.12.2022_02 | Adaptor CyberPower EX10015BKC14-DE |  |  |  | шт | 1 | 1 | 1 |  |  | 282.17 |  | 282.17 | [19 empty] | Adaptor CyberPower EX10015BKC14-DE
|  | Всего по позиции |  |  |  | 12: 282.17 | [20 empty] | Всего по позиции
|  | Итоги по разделу 2 Материалы : | [33 empty] | Итоги по разделу 2 Материалы :
|  | Всего прямые затраты (справочно) |  |  |  | 12: 12415.56 | [22 empty] | Всего прямые затраты (справочно)
|  | в том числе: | [34 empty] | в том числе:
|  | Материалы |  |  |  | 12: 12415.56 | [22 empty] | Материалы
|  | Монтажные работы |  |  |  | 12: 12415.56 | [22 empty] | Монтажные работы
|  | в том числе: | [34 empty] | в том числе:
|  | материалы |  |  |  | 12: 12415.56 | [22 empty] | материалы
|  | Всего по разделу 2 Материалы |  |  |  | 12: 12415.56 | [23 empty] | Всего по разделу 2 Материалы
Раздел 3. Монтажные работы | [32 empty] | Раздел 3. Монтажные работы
14 | ГЭСНм11-04-008-03 | Съемные и выдвижные блоки (модули, ячейки, ТЭЗ), масса: до 20 кг | [31 empty] | Съемные и выдвижные блоки (модули, ячейки, ТЭЗ), масса: до 20 кг | bar: 4 to 7
| 421/пр_2020_прил.10_т.3_п.1.1_гр.4 | Производство работ осуществляется в помещениях эксплуатируемого объекта капитального строительства, эксплуатация которого не прекращена, в том числе для объектов производственного и непроизводственного назначения без остановки рабочего процесса, при этом: в зоне производства работ отсутствуют загромождающие помещение предметы ОЗП=1.2; ЭМ=1.2 к расх.; ЗПМ=1.2; ТЗ=1.2; ТЗМ=1.2 | [36 empty] | Производство работ осуществляется в помещениях эксплуатируемого объекта капитального строительства, эксплуатация которого не прекращена, в том числе для объектов производственного и непроизводственного назначения без остановки рабочего процесса, при этом: в зоне производства работ отсутствуют загромождающие помещение предметы ОЗП=1.2; ЭМ=1.2 к расх.; ЗПМ=1.2; ТЗ=1.2; ТЗМ=1.2
| 1-100-31 | Средний разряд работы 3,1 |  |  |  | чел.-ч | 3.09 | 1.2 | 3.708 |  |  | 843.78 |  | 3128.74 | [25 empty] | Средний разряд работы 3,1
| 91.14.02-001 | Автомобили бортовые, грузоподъемность до 5 т |  |  |  | маш.-ч | 0.02 | 1.2 | 0.024 |  |  | 1022.15 |  | 24.53 | [25 empty] | Автомобили бортовые, грузоподъемность до 5 т
| 4-100-040 | ОТм(Зтм) Средний разряд машинистов 4 |  |  |  | чел.-ч | 0.02 | 1.2 | 0.024 |  |  | 938.31 |  | 22.52 | [26 empty] | ОТм(Зтм) Средний разряд машинистов 4
|  | Итого прямые затраты |  |  |  | 12: 3175.79 | [27 empty] | Итого прямые затраты
14.1 | 421/пр_2020_п.75_пп.а | Вспомогательные ненормируемые материальные ресурсы |  |  |  | 4: %; 5: 2; 7: 2; 12: 52.15 | [28 empty] | Вспомогательные ненормируемые материальные ресурсы
|  | ФОТ |  |  |  | 12: 3151.26 | [29 empty] | ФОТ
| Пр/812-053.0-3 | НР Приборы, средства автоматизации и вычислительной техники |  |  |  | 4: %; 5: 95; 7: 95; 12: 2993.7 | [29 empty] | НР Приборы, средства автоматизации и вычислительной техники
| Пр/774-053.0 | СП Приборы, средства автоматизации и вычислительной техники |  |  |  | 4: %; 5: 46; 7: 46; 12: 1449.58 | [29 empty] | СП Приборы, средства автоматизации и вычислительной техники
|  | Всего по позиции |  |  |  | 10: 7671.22; 12: 7671.22 | [20 empty] | Всего по позиции
15 | ГЭСНм11-04-002-01 | Аппарат настольный, масса: до 0,015 т |  |  |  | 4: шт; 5: 3; 6: 1; 7: 3 | [19 empty] | Аппарат настольный, масса: до 0,015 т
| 421/пр_2020_прил.10_т.3_п.1.1_гр.4 | Производство работ осуществляется в помещениях эксплуатируемого объекта капитального строительства, эксплуатация которого не прекращена, в том числе для объектов производственного и непроизводственного назначения без остановки рабочего процесса, при этом: в зоне производства работ отсутствуют загромождающие помещение предметы ОЗП=1.2; ЭМ=1.2 к расх.; ЗПМ=1.2; ТЗ=1.2; ТЗМ=1.2 | [36 empty] | Производство работ осуществляется в помещениях эксплуатируемого объекта капитального строительства, эксплуатация которого не прекращена, в том числе для объектов производственного и непроизводственного назначения без остановки рабочего процесса, при этом: в зоне производства работ отсутствуют загромождающие помещение предметы ОЗП=1.2; ЭМ=1.2 к расх.; ЗПМ=1.2; ТЗ=1.2; ТЗМ=1.2
| 1-100-30 | Средний разряд работы 3,0 |  |  |  | чел.-ч | 1.03 | 1.2 | 3.708 |  |  | 833.27 |  | 3089.77 | [25 empty] | Средний разряд работы 3,0
| 91.14.02-001 | Автомобили бортовые, грузоподъемность до 5 т |  |  |  | маш.-ч | 0.16 | 1.2 | 0.576 |  |  | 1022.15 |  | 588.76 | [25 empty] | Автомобили бортовые, грузоподъемность до 5 т
| 4-100-040 | ОТм(Зтм) Средний разряд машинистов 4 |  |  |  | чел.-ч | 0.16 | 1.2 | 0.576 |  |  | 938.31 |  | 540.47 | [26 empty] | ОТм(Зтм) Средний разряд машинистов 4
|  | Итого прямые затраты |  |  |  | 12: 4219 | [27 empty] | Итого прямые затраты
15.1 | 421/пр_2020_п.75_пп.а | Вспомогательные ненормируемые материальные ресурсы |  |  |  | 4: %; 5: 2; 7: 2; 12: 51.5 | [28 empty] | Вспомогательные ненормируемые материальные ресурсы
|  | ФОТ |  |  |  | 12: 3630.24 | [29 empty] | ФОТ
| Пр/812-053.0-3 | НР Приборы, средства автоматизации и вычислительной техники |  |  |  | 4: %; 5: 95; 7: 95; 12: 3448.73 | [29 empty] | НР Приборы, средства автоматизации и вычислительной техники
| Пр/774-053.0 | СП Приборы, средства автоматизации и вычислительной техники |  |  |  | 4: %; 5: 46; 7: 46; 12: 1669.91 | [29 empty] | СП Приборы, средства автоматизации и вычислительной техники
|  | Всего по позиции |  |  |  | 10: 3129.71; 12: 9389.14 | [20 empty] | Всего по позиции
16 | ГЭСНм10-02-016-06 | Отдельно устанавливаемый: преобразователь или блок питания |  |  |  | 4: шт; 5: 2; 6: 1; 7: 2 | [19 empty] | Отдельно устанавливаемый: преобразователь или блок питания
| 421/пр_2020_прил.10_т.3_п.1.1_гр.4 | Производство работ осуществляется в помещениях эксплуатируемого объекта капитального строительства, эксплуатация которого не прекращена, в том числе для объектов производственного и непроизводственного назначения без остановки рабочего процесса, при этом: в зоне производства работ отсутствуют загромождающие помещение предметы ОЗП=1.2; ЭМ=1.2 к расх.; ЗПМ=1.2; ТЗ=1.2; ТЗМ=1.2 | [36 empty] | Производство работ осуществляется в помещениях эксплуатируемого объекта капитального строительства, эксплуатация которого не прекращена, в том числе для объектов производственного и непроизводственного назначения без остановки рабочего процесса, при этом: в зоне производства работ отсутствуют загромождающие помещение предметы ОЗП=1.2; ЭМ=1.2 к расх.; ЗПМ=1.2; ТЗ=1.2; ТЗМ=1.2
| 1-100-50 | Средний разряд работы 5,0 |  |  |  | чел.-ч | 9.3 | 1.2 | 22.32 |  |  | 1078.35 |  | 24068.77 | [25 empty] | Средний разряд работы 5,0
| 91.06.05-011 | Погрузчики одноковшовые универсальные фронтальные пневмоколесные, номинальная вместимость основного ковша 2,6 м3, грузоподъемность 5 т |  |  |  | маш.-ч | 0.4 | 1.2 | 0.96 |  |  | 2674.39 |  | 2567.41 | [25 empty] | Погрузчики одноковшовые универсальные фронтальные пневмоколесные, номинальная вместимость основного ковша 2,6 м3, грузоподъемность 5 т
| 4-100-050 | ОТм(Зтм) Средний разряд машинистов 5 |  |  |  | чел.-ч | 0.4 | 1.2 | 0.96 |  |  | 1078.35 |  | 1035.22 | [26 empty] | ОТм(Зтм) Средний разряд машинистов 5
| 01.3.05.17-0002 | Канифоль сосновая |  |  |  | кг | 0.01 |  | 0.02 | 284.15 | 1.98 | 562.62 |  | 11.25 | [25 empty] | Канифоль сосновая
| 01.7.06.05-0042 | Ленты изоляционные из ПВХ для электромонтажных и ремонтных работ, цвет черный, ширина 19 мм, толщина 0,18 мм |  |  |  | м | 4.21 |  | 8.42 | 2.27 | 1.81 | 4.11 |  | 34.61 | [25 empty] | Ленты изоляционные из ПВХ для электромонтажных и ремонтных работ, цвет черный, ширина 19 мм, толщина 0,18 мм
| 01.7.15.03-0042 | Болты с гайками и шайбами строительные |  |  |  | кг | 0.3 |  | 0.6 | 174.93 | 1.42 | 248.4 |  | 149.04 | [25 empty] | Болты с гайками и шайбами строительные
| 01.7.15.07-0012 | Дюбели пластмассовые с шурупами, диаметр 12 мм, длина 70 мм, диаметр шурупа 8 мм, длина шурупа 70 мм |  |  |  | 100 шт | 0.1 |  | 0.2 | 978.09 | 1.32 | 1291.08 |  | 258.22 | [25 empty] | Дюбели пластмассовые с шурупами, диаметр 12 мм, длина 70 мм, диаметр шурупа 8 мм, длина шурупа 70 мм
| 03.1.01.01-0002 | Гипс строительный Г-3 |  |  |  | т | 0.0003 |  | 0.0006 | 4338.27 | 2.24 | 9717.72 |  | 5.83 | [25 empty] | Гипс строительный Г-3
| 10.2.02.08-0001 | Проволока медная круглая мягкая электротехническая, диаметр 1,0-3,0 мм и выше |  |  |  | т | 0.0001 |  | 0.0002 | 1050091.7 | 1.3 | 1365119.21 |  | 273.02 | [25 empty] | Проволока медная круглая мягкая электротехническая, диаметр 1,0-3,0 мм и выше
| 10.3.02.03-0012 | Припои оловянно-свинцовые бессурьмянистые, марка ПОС40 |  |  |  | кг | 0.06 |  | 0.12 | 899.56 | 1.48 | 1331.35 |  | 159.76 | [25 empty] | Припои оловянно-свинцовые бессурьмянистые, марка ПОС40
| 14.3.02.01-0371 | Краска водно-дисперсионная акрилатная ВД-АК-111 |  |  |  | т | 2e-05 |  | 4e-05 | 47961.85 | 1.97 | 94484.84 |  | 3.78 | [25 empty] | Краска водно-дисперсионная акрилатная ВД-АК-111
| 14.4.03.06-0001 | Лак электроизоляционный МЛ-92 |  |  |  | кг | 0.03 |  | 0.06 | 157.44 | 1.41 | 221.99 |  | 13.32 | [25 empty] | Лак электроизоляционный МЛ-92
| 20.2.10.03-0020 | Наконечники кабельные медные П 2,5-4 |  |  |  | 100 шт | 0.1 |  | 0.2 | 840.04 | 1.26 | 1058.45 |  | 211.69 | [25 empty] | Наконечники кабельные медные П 2,5-4
| 22.2.02.15-0001 | Скрепы фигурные СкФ-10 |  |  |  | кг | 0.02 |  | 0.04 | 232.2 | 1.53 | 355.27 |  | 14.21 | [25 empty] | Скрепы фигурные СкФ-10
| 24.3.01.01-0004 | Трубка ПВХ-305 электроизоляционная, диаметр 6-10 мм |  |  |  | кг | 0.08 |  | 0.16 | 189.97 | 1.84 | 349.54 |  | 55.93 | [25 empty] | Трубка ПВХ-305 электроизоляционная, диаметр 6-10 мм
Н | 999-0005 | Масса |  |  |  | 4: т; 5: 0.001; 7: 0.002 | [30 empty] | Масса
|  | Итого прямые затраты |  |  |  | 12: 28862.06 | [27 empty] | Итого прямые затраты
16.1 | 421/пр_2020_п.75_пп.а | Вспомогательные ненормируемые материальные ресурсы |  |  |  | 4: %; 5: 2; 7: 2; 12: 401.15 | [28 empty] | Вспомогательные ненормируемые материальные ресурсы
|  | ФОТ |  |  |  | 12: 25103.99 | [29 empty] | ФОТ
| Пр/812-051.1-3 | НР Прокладка и монтаж сетей связи |  |  |  | 4: %; 5: 95; 7: 95; 12: 23848.79 | [29 empty] | НР Прокладка и монтаж сетей связи
| Пр/774-051.1 | СП Прокладка и монтаж сетей связи |  |  |  | 4: %; 5: 46; 7: 46; 12: 11547.84 | [29 empty] | СП Прокладка и монтаж сетей связи
|  | Всего по позиции |  |  |  | 10: 32329.92; 12: 64659.84 | [20 empty] | Всего по позиции
17 | ГЭСНм11-04-002-01 | Аппарат настольный, масса: до 0,015 т | [31 empty] | Аппарат настольный, масса: до 0,015 т | bar: 4 to 7
| 421/пр_2020_прил.10_т.3_п.1.1_гр.4 | Производство работ осуществляется в помещениях эксплуатируемого объекта капитального строительства, эксплуатация которого не прекращена, в том числе для объектов производственного и непроизводственного назначения без остановки рабочего процесса, при этом: в зоне производства работ отсутствуют загромождающие помещение предметы ОЗП=1.2; ЭМ=1.2 к расх.; ЗПМ=1.2; ТЗ=1.2; ТЗМ=1.2 | [36 empty] | Производство работ осуществляется в помещениях эксплуатируемого объекта капитального строительства, эксплуатация которого не прекращена, в том числе для объектов производственного и непроизводственного назначения без остановки рабочего процесса, при этом: в зоне производства работ отсутствуют загромождающие помещение предметы ОЗП=1.2; ЭМ=1.2 к расх.; ЗПМ=1.2; ТЗ=1.2; ТЗМ=1.2
| 1-100-30 | Средний разряд работы 3,0 |  |  |  | чел.-ч | 1.03 | 1.2 | 1.236 |  |  | 833.27 |  | 1029.92 | [25 empty] | Средний разряд работы 3,0
| 91.14.02-001 | Автомобили бортовые, грузоподъемность до 5 т |  |  |  | маш.-ч | 0.16 | 1.2 | 0.192 |  |  | 1022.15 |  | 196.25 | [25 empty] | Автомобили бортовые, грузоподъемность до 5 т
| 4-100-040 | ОТм(Зтм) Средний разряд машинистов 4 |  |  |  | чел.-ч | 0.16 | 1.2 | 0.192 |  |  | 938.31 |  | 180.16 | [26 empty] | ОТм(Зтм) Средний разряд машинистов 4
|  | Итого прямые затраты |  |  |  | 12: 1406.33 | [27 empty] | Итого прямые затраты
17.1 | 421/пр_2020_п.75_пп.а | Вспомогательные ненормируемые материальные ресурсы |  |  |  | 4: %; 5: 2; 7: 2; 12: 17.17 | [28 empty] | Вспомогательные ненормируемые материальные ресурсы
|  | ФОТ |  |  |  | 12: 1210.08 | [29 empty] | ФОТ
| Пр/812-053.0-3 | НР Приборы, средства автоматизации и вычислительной техники |  |  |  | 4: %; 5: 95; 7: 95; 12: 1149.58 | [29 empty] | НР Приборы, средства автоматизации и вычислительной техники
| Пр/774-053.0 | СП Приборы, средства автоматизации и вычислительной техники |  |  |  | 4: %; 5: 46; 7: 46; 12: 556.64 | [29 empty] | СП Приборы, средства автоматизации и вычислительной техники
|  | Всего по позиции |  |  |  | 10: 3129.72; 12: 3129.72 | [20 empty] | Всего по позиции
18 | ГЭСНм11-04-028-01 | Включение в аппаратуру разъемов штепсельных, количество контактов в разъеме: до 14 шт. |  |  |  | 4: шт; 5: 11; 6: 1; 7: 11 | [19 empty] | Включение в аппаратуру разъемов штепсельных, количество контактов в разъеме: до 14 шт.
| 421/пр_2020_прил.10_т.3_п.1.1_гр.4 | Производство работ осуществляется в помещениях эксплуатируемого объекта капитального строительства, эксплуатация которого не прекращена, в том числе для объектов производственного и непроизводственного назначения без остановки рабочего процесса, при этом: в зоне производства работ отсутствуют загромождающие помещение предметы ОЗП=1.2; ЭМ=1.2 к расх.; ЗПМ=1.2; ТЗ=1.2; ТЗМ=1.2 | [36 empty] | Производство работ осуществляется в помещениях эксплуатируемого объекта капитального строительства, эксплуатация которого не прекращена, в том числе для объектов производственного и непроизводственного назначения без остановки рабочего процесса, при этом: в зоне производства работ отсутствуют загромождающие помещение предметы ОЗП=1.2; ЭМ=1.2 к расх.; ЗПМ=1.2; ТЗ=1.2; ТЗМ=1.2
| 1-100-38 | Средний разряд работы 3,8 |  |  |  | чел.-ч | 0.22 | 1.2 | 2.904 |  |  | 917.3 |  | 2663.84 | [25 empty] | Средний разряд работы 3,8
|  | Итого прямые затраты |  |  |  | 12: 2663.84 | [27 empty] | Итого прямые затраты
18.1 | 421/пр_2020_п.75_пп.а | Вспомогательные ненормируемые материальные ресурсы |  |  |  | 4: %; 5: 2; 7: 2; 12: 44.4 | [28 empty] | Вспомогательные ненормируемые материальные ресурсы
|  | ФОТ |  |  |  | 12: 2663.84 | [29 empty] | ФОТ
| Пр/812-053.0-3 | НР Приборы, средства автоматизации и вычислительной техники |  |  |  | 4: %; 5: 95; 7: 95; 12: 2530.65 | [29 empty] | НР Приборы, средства автоматизации и вычислительной техники
| Пр/774-053.0 | СП Приборы, средства автоматизации и вычислительной техники |  |  |  | 4: %; 5: 46; 7: 46; 12: 1225.37 | [29 empty] | СП Приборы, средства автоматизации и вычислительной техники
|  | Всего по позиции |  |  |  | 10: 587.66; 12: 6464.26 | [20 empty] | Всего по позиции
19 | ГЭСНм10-01-055-02 | Прокладка кабеля, масса 1 м: до 1 кг, по стене кирпичной |  |  |  | 4: 100 м; 5: 0.4; 6: 1; 7: 0.4 | [19 empty] | Прокладка кабеля, масса 1 м: до 1 кг, по стене кирпичной
| 421/пр_2020_прил.10_т.3_п.1.1_гр.4 | Производство работ осуществляется в помещениях эксплуатируемого объекта капитального строительства, эксплуатация которого не прекращена, в том числе для объектов производственного и непроизводственного назначения без остановки рабочего процесса, при этом: в зоне производства работ отсутствуют загромождающие помещение предметы ОЗП=1.2; ЭМ=1.2 к расх.; ЗПМ=1.2; ТЗ=1.2; ТЗМ=1.2 | [36 empty] | Производство работ осуществляется в помещениях эксплуатируемого объекта капитального строительства, эксплуатация которого не прекращена, в том числе для объектов производственного и непроизводственного назначения без остановки рабочего процесса, при этом: в зоне производства работ отсутствуют загромождающие помещение предметы ОЗП=1.2; ЭМ=1.2 к расх.; ЗПМ=1.2; ТЗ=1.2; ТЗМ=1.2
| 1-100-35 | Средний разряд работы 3,5 |  |  |  | чел.-ч | 34 | 1.2 | 16.32 |  |  | 885.79 |  | 14456.09 | [25 empty] | Средний разряд работы 3,5
| 91.06.05-011 | Погрузчики одноковшовые универсальные фронтальные пневмоколесные, номинальная вместимость основного ковша 2,6 м3, грузоподъемность 5 т |  |  |  | маш.-ч | 1.4 | 1.2 | 0.672 |  |  | 2674.39 |  | 1797.19 | [25 empty] | Погрузчики одноковшовые универсальные фронтальные пневмоколесные, номинальная вместимость основного ковша 2,6 м3, грузоподъемность 5 т
| 4-100-050 | ОТм(Зтм) Средний разряд машинистов 5 |  |  |  | чел.-ч | 1.4 | 1.2 | 0.672 |  |  | 1078.35 |  | 724.65 | [26 empty] | ОТм(Зтм) Средний разряд машинистов 5
| 01.7.03.04-0001 | Электроэнергия |  |  |  | 4: кВт-ч; 5: 2.21; 7: 0.884; 10: 8.12; 12: 7.18 | [25 empty] | Электроэнергия
| 01.7.15.07-0012 | Дюбели пластмассовые с шурупами, диаметр 12 мм, длина 70 мм, диаметр шурупа 8 мм, длина шурупа 70 мм |  |  |  | 100 шт | 3.69 |  | 1.476 | 978.09 | 1.32 | 1291.08 |  | 1905.63 | [25 empty] | Дюбели пластмассовые с шурупами, диаметр 12 мм, длина 70 мм, диаметр шурупа 8 мм, длина шурупа 70 мм
| 01.7.15.14-0168 | Шурупы самонарезающие стальные с полукруглой головкой и прямым шлицем, остроконечные, диаметр 5 мм, длина 70 мм |  |  |  | т | 0.00139 |  | 0.000556 | 110308.96 | 1.32 | 145607.83 |  | 80.96 | [25 empty] | Шурупы самонарезающие стальные с полукруглой головкой и прямым шлицем, остроконечные, диаметр 5 мм, длина 70 мм
| 03.1.01.01-0002 | Гипс строительный Г-3 |  |  |  | т | 0.00055 |  | 0.00022 | 4338.27 | 2.24 | 9717.72 |  | 2.14 | [25 empty] | Гипс строительный Г-3
| 22.2.02.15-0003 | Скрепы фигурные СкФ-30 |  |  |  | 100 шт | 3.12 |  | 1.248 | 325.1 | 1.53 | 497.4 |  | 620.76 | [25 empty] | Скрепы фигурные СкФ-30
|  | Итого прямые затраты |  |  |  | 12: 19594.6 | [27 empty] | Итого прямые затраты
19.1 | 421/пр_2020_п.75_пп.а | Вспомогательные ненормируемые материальные ресурсы |  |  |  | 4: %; 5: 2; 7: 2; 12: 240.93 | [28 empty] | Вспомогательные ненормируемые материальные ресурсы
|  | ФОТ |  |  |  | 12: 15180.74 | [29 empty] | ФОТ
| Пр/812-051.1-3 | НР Прокладка и монтаж сетей связи |  |  |  | 4: %; 5: 95; 7: 95; 12: 14421.7 | [29 empty] | НР Прокладка и монтаж сетей связи
| Пр/774-051.1 | СП Прокладка и монтаж сетей связи |  |  |  | 4: %; 5: 46; 7: 46; 12: 6983.14 | [29 empty] | СП Прокладка и монтаж сетей связи
|  | Всего по позиции |  |  |  | 10: 103100.93; 12: 41240.37 | [20 empty] | Всего по позиции
|  | Итоги по разделу 3 Монтажные работы : | [33 empty] | Итоги по разделу 3 Монтажные работы :
|  | Всего прямые затраты (справочно) |  |  |  | 12: 60728.92 | [22 empty] | Всего прямые затраты (справочно)
|  | в том числе: | [34 empty] | в том числе:
|  | Оплата труда рабочих |  |  |  | 12: 48437.13 | [22 empty] | Оплата труда рабочих
|  | Эксплуатация машин |  |  |  | 12: 5174.14 | [22 empty] | Эксплуатация машин
|  | Оплата труда машинистов (Отм) |  |  |  | 12: 2503.02 | [22 empty] | Оплата труда машинистов (Отм)
|  | Материалы |  |  |  | 12: 4614.63 | [22 empty] | Материалы
|  | Монтажные работы |  |  |  | 12: 132554.55 | [22 empty] | Монтажные работы
|  | в том числе: | [34 empty] | в том числе:
|  | оплата труда |  |  |  | 12: 48437.13 | [22 empty] | оплата труда
|  | эксплуатация машин и механизмов |  |  |  | 12: 5174.14 | [22 empty] | эксплуатация машин и механизмов
|  | оплата труда машинистов (Отм) |  |  |  | 12: 2503.02 | [22 empty] | оплата труда машинистов (Отм)
|  | материалы |  |  |  | 12: 4614.63 | [22 empty] | материалы
|  | накладные расходы |  |  |  | 12: 48393.15 | [22 empty] | накладные расходы
|  | сметная прибыль |  |  |  | 12: 23432.48 | [22 empty] | сметная прибыль
|  | Всего ФОТ (справочно) |  |  |  | 12: 50940.15 | [22 empty] | Всего ФОТ (справочно)
|  | Всего накладные расходы (справочно) |  |  |  | 12: 48393.15 | [22 empty] | Всего накладные расходы (справочно)
|  | Всего сметная прибыль (справочно) |  |  |  | 12: 23432.48 | [22 empty] | Всего сметная прибыль (справочно)
|  | Всего по разделу 3 Монтажные работы |  |  |  | 12: 132554.55 | [23 empty] | Всего по разделу 3 Монтажные работы
|  | справочно: | [34 empty] | справочно:
|  | Затраты труда рабочих |  |  |  | 7: 50.196 | [31 empty] | Затраты труда рабочих
|  | Затраты труда машинистов |  |  |  | 7: 2.424 | [31 empty] | Затраты труда машинистов
|  | Итоги по смете: | [44 empty] | Итоги по смете:
|  | Всего прямые затраты (справочно) |  |  |  | 12: 73144.48 | [33 empty] | Всего прямые затраты (справочно)
|  | в том числе: | [45 empty] | в том числе:
|  | Оплата труда рабочих |  |  |  | 12: 48437.13 | [33 empty] | Оплата труда рабочих
|  | Эксплуатация машин |  |  |  | 12: 5174.14 | [33 empty] | Эксплуатация машин
|  | Оплата труда машинистов (Отм) |  |  |  | 12: 2503.02 | [33 empty] | Оплата труда машинистов (Отм)
|  | Материалы |  |  |  | 12: 17030.19 | [33 empty] | Материалы
|  | Монтажные работы |  |  |  | 12: 144970.11 | [33 empty] | Монтажные работы
|  | в том числе: | [45 empty] | в том числе:
|  | оплата труда |  |  |  | 12: 48437.13 | [33 empty] | оплата труда
|  | эксплуатация машин и механизмов |  |  |  | 12: 5174.14 | [33 empty] | эксплуатация машин и механизмов
|  | оплата труда машинистов (Отм) |  |  |  | 12: 2503.02 | [33 empty] | оплата труда машинистов (Отм)
|  | материалы |  |  |  | 12: 17030.19 | [33 empty] | материалы
|  | накладные расходы |  |  |  | 12: 48393.15 | [33 empty] | накладные расходы
|  | сметная прибыль |  |  |  | 12: 23432.48 | [33 empty] | сметная прибыль
|  | Оборудование |  |  |  | 12: 666277.37 | [33 empty] | Оборудование
|  | Всего |  |  |  | 12: 811247.48 | [34 empty] | Всего
|  | Всего ФОТ (справочно) |  |  |  | 12: 50940.15 | [33 empty] | Всего ФОТ (справочно)
|  | Всего накладные расходы (справочно) |  |  |  | 12: 48393.15 | [33 empty] | Всего накладные расходы (справочно)
|  | Всего сметная прибыль (справочно) |  |  |  | 12: 23432.48 | [33 empty] | Всего сметная прибыль (справочно)
|  | Временные здания и сооружения 3.2% |  |  |  | 12: 4639.04 | [33 empty] | Временные здания и сооружения 3.2%
|  | Всего |  |  |  | 12: 149609.15 | [34 empty] | Всего
|  | Всего с оборудованием |  |  |  | 12: 815886.52 | [34 empty] | Всего с оборудованием
|  | Непредвиденные затраты 3% |  |  |  | 12: 24476.6 | [33 empty] | Непредвиденные затраты 3%
|  | Всего с непредвиденными |  |  |  | 12: 840363.12 | [34 empty] | Всего с непредвиденными
|  | НДС 22% |  |  |  | 12: 184879.89 | [33 empty] | НДС 22%
|  | ВСЕГО по смете |  |  |  | 12: 1025243.01 | [34 empty] | ВСЕГО по смете
|  | справочно: | [45 empty] | справочно:
|  | Затраты труда рабочих |  |  |  | 7: 50.196 | [35 empty] | Затраты труда рабочих
|  | Затраты труда машинистов |  |  |  | 7: 2.424 | [35 empty] | Затраты труда машинистов
Составил:
[должность, подпись (инициалы, фамилия)]
Проверил:
[должность, подпись (инициалы, фамилия)]

## 02-01-03 Центр оповещения Ш1.1_
Приложение № 3
Утверждено приказом Минстроя РФ № 421/пр от 4 августа 2020 г. в редакции приказа № 557/пр от 7 июля 2022 г.
Наименование программного продукта |  |  |  |  | ГРАНД-Смета, версия 2026.1
Наименование редакции сметных нормативов |  |  |  |  | Приказ Минстроя России от 30.12.2021 № 1046/пр; Приказ Минстроя России от 04.08.2020 № 421/пр; Приказ Минстроя России от 21.12.2020 № 812/пр; Приказ Минстроя России от 11.12.2020 № 774/пр; Приказ Минстроя России от 02.08.2023 № 551/пр; Приказ Минстроя России от 14.11.2023 № 817/пр; Приказ Минстроя России от 16.02.2024 № 102/пр; Приказ Минстроя России от 13.05.2024 №323/пр; Приказ Минстроя России от 09.08.2024 №524/пр; Приказ Минстроя России от 07.11.2024 №747/пр; Приказ Минстроя России от 23.01.2025 №30/пр; Приказ Минстроя России от 07.02.2025 №69/пр; Приказ Минстроя России от 19.05.2025 №299/пр; Приказ Минстроя России от 14.08.2025 №490/пр; Приказ Минстроя России от 12.11.2025 №696/пр; Приказ Минстроя России от 17.02.2026 №91/пр | [11 empty] | Наименование редакции сметных нормативов | Приказ Минстроя России от 30.12.2021 № 1046/пр; Приказ Минстроя России от 04.08.2020 № 421/пр; Приказ Минстроя России от 21.12.2020 № 812/пр; Приказ Минстроя России от 11.12.2020 № 774/пр; Приказ Минстроя России от 02.08.2023 № 551/пр; Приказ Минстроя России от 14.11.2023 № 817/пр; Приказ Минстроя России от 16.02.2024 № 102/пр; Приказ Минстроя России от 13.05.2024 №323/пр; Приказ Минстроя России от 09.08.2024 №524/пр; Приказ Минстроя России от 07.11.2024 №747/пр; Приказ Минстроя России от 23.01.2025 №30/пр; Приказ Минстроя России от 07.02.2025 №69/пр; Приказ Минстроя России от 19.05.2025 №299/пр; Приказ Минстроя России от 14.08.2025 №490/пр; Приказ Минстроя России от 12.11.2025 №696/пр; Приказ Минстроя России от 17.02.2026 №91/пр
Реквизиты приказа Минстроя России об утверждении дополнений и изменений к сметным нормативам |  |  |  |  | Приказ Минстроя России от 18 мая 2022 г. № 378/пр, Приказ Минстроя России от 26 августа 2022 г. № 703/пр, Приказ Минстроя России от 26 октября 2022 г. № 905/пр, Приказ Минстроя России от 27 декабря 2022 г. № 1133/пр, Приказ Минстроя России от 10 февраля 2023 г. № 84/пр, Приказ Минстроя России от 11.05.2023 №335/пр; Приказ Минстроя России от 07.07.2022 № 557/пр; Приказ Минстроя России от 02.09.2021 № 636/пр, Приказ Минстроя России от 26.07.2022 № 611/пр; Приказ Минстроя России от 22.04.2022 № 317/пр; Приказ Минстроя России от 02.08.2023 № 551/пр; Приказ Минстроя России от 14.11.2023 № 817/пр; Приказ Минстроя России от 30.01.2024 № 55/пр; Приказ Минстроя России от 16.02.2024 № 102/пр; Приказ Минстроя России от 13.05.2024 №323/пр; Приказ Минстроя России от 09.08.2024 №524/пр; Приказ Минстроя России от 07.11.2024 №747/пр; Приказ Минстроя России от 23.01.2025 №30/пр; Приказ Минстроя России от 07.02.2025 №69/пр; Приказ Минстроя России от 19.05.2025 №299/пр; Приказ Минстроя России от 14.08.2025 №490/пр; Приказ Минстроя России от 12.11.2025 №696/пр; Приказ Минстроя России от 17.02.2026 №91/пр | [13 empty] | Реквизиты приказа Минстроя России об утверждении дополнений и изменений к сметным нормативам | Приказ Минстроя России от 18 мая 2022 г. № 378/пр, Приказ Минстроя России от 26 августа 2022 г. № 703/пр, Приказ Минстроя России от 26 октября 2022 г. № 905/пр, Приказ Минстроя России от 27 декабря 2022 г. № 1133/пр, Приказ Минстроя России от 10 февраля 2023 г. № 84/пр, Приказ Минстроя России от 11.05.2023 №335/пр; Приказ Минстроя России от 07.07.2022 № 557/пр; Приказ Минстроя России от 02.09.2021 № 636/пр, Приказ Минстроя России от 26.07.2022 № 611/пр; Приказ Минстроя России от 22.04.2022 № 317/пр; Приказ Минстроя России от 02.08.2023 № 551/пр; Приказ Минстроя России от 14.11.2023 № 817/пр; Приказ Минстроя России от 30.01.2024 № 55/пр; Приказ Минстроя России от 16.02.2024 № 102/пр; Приказ Минстроя России от 13.05.2024 №323/пр; Приказ Минстроя России от 09.08.2024 №524/пр; Приказ Минстроя России от 07.11.2024 №747/пр; Приказ Минстроя России от 23.01.2025 №30/пр; Приказ Минстроя России от 07.02.2025 №69/пр; Приказ Минстроя России от 19.05.2025 №299/пр; Приказ Минстроя России от 14.08.2025 №490/пр; Приказ Минстроя России от 12.11.2025 №696/пр; Приказ Минстроя России от 17.02.2026 №91/пр
Реквизиты письма Минстроя России об индексах изменения сметной стоимости строительства, включаемые в федеральный реестр сметных нормативов и размещаемые в федеральной государственной информационной системе ценообразования в строительстве, подготовленного в соответствии пунктом 85 Методики расчета индексов изменения сметной стоимости строительства, утвержденной приказом Министерства строительства и жилищно-коммунального хозяйства Российской Федерации от 5 июня 2019 г. № 326/пр¹ |  |  |  |  | Письмо Минстроя России от 25.02.2026 № 9859-ИФ/09 | [9 empty] | Реквизиты письма Минстроя России об индексах изменения сметной стоимости строительства, включаемые в федеральный реестр сметных нормативов и размещаемые в федеральной государственной информационной системе ценообразования в строительстве, подготовленного в соответствии пунктом 85 Методики расчета индексов изменения сметной стоимости строительства, утвержденной приказом Министерства строительства и жилищно-коммунального хозяйства Российской Федерации от 5 июня 2019 г. № 326/пр¹ | Письмо Минстроя России от 25.02.2026 № 9859-ИФ/09 |  |  |  |  | Реквизиты письма Минстроя России об индексах изменения сметной стоимости строительства, включаемые в федеральный реестр сметных нормативов и размещаемые в федеральной государственной информационной системе ценообразования в строительстве, подготовленного в соответствии пунктом 85 Методики расчета индексов изменения сметной стоимости строительства, утвержденной приказом Министерства строительства и жилищно-коммунального хозяйства Российской Федерации от 5 июня 2019 г. № 326/пр¹ | Письмо Минстроя России от 25.02.2026 № 9859-ИФ/09
Реквизиты нормативного правового акта об утверждении оплаты труда, утверждаемый в соответствии с пунктом 22(1) Правилами мониторинга цен, утвержденными постановлением Правительства Российской Федерации от 23 декабря 2016 г. № 1452 |  |  |  |  | Приказ Министерства строительства Республики Саха (Якутия) от 23.04.2025 № 176 | [9 empty] | Реквизиты нормативного правового акта об утверждении оплаты труда, утверждаемый в соответствии с пунктом 22(1) Правилами мониторинга цен, утвержденными постановлением Правительства Российской Федерации от 23 декабря 2016 г. № 1452 | Приказ Министерства строительства Республики Саха (Якутия) от 23.04.2025 № 176 | [6 empty] | Реквизиты нормативного правового акта об утверждении оплаты труда, утверждаемый в соответствии с пунктом 22(1) Правилами мониторинга цен, утвержденными постановлением Правительства Российской Федерации от 23 декабря 2016 г. № 1452 | Приказ Министерства строительства Республики Саха (Якутия) от 23.04.2025 № 176
Обоснование принятых текущих цен на строительные ресурсы | [24 empty] | Обоснование принятых текущих цен на строительные ресурсы
Наименование субъекта Российской Федерации |  |  |  |  | 14. Республика Саха (Якутия) | [10 empty] | 14. Республика Саха (Якутия) | [9 empty] | Наименование субъекта Российской Федерации | 14. Республика Саха (Якутия)
Наименование зоны субъекта Российской Федерации |  |  |  |  | Республика Саха (Якутия) (1 зона) | [10 empty] | Республика Саха (Якутия) (1 зона) | [11 empty] | Наименование зоны субъекта Российской Федерации | Республика Саха (Якутия) (1 зона)
Локальная система оповещения филиала «Ленская нефтебаза» АО «Саханефтегазсбыт» | [29 empty] | Локальная система оповещения филиала «Ленская нефтебаза» АО «Саханефтегазсбыт»
(наименование стройки)
(наименование объекта капитального строительства)
ЛОКАЛЬНЫЙ СМЕТНЫЙ РАСЧЕТ (СМЕТА) № 02-01-03
Центр оповещения Ш1.1_изм | [30 empty] | Центр оповещения Ш1.1_изм
(наименование работ и затрат)
Составлен | ресурсно-индексным | методом
Основание
(проектная и (или) иная техническая документация)
Составлен(а) в текущем уровне цен |  | I квартал 2026 года | [29 empty] | I квартал 2026 года
Сметная стоимость |  |  | 4104.37 | тыс.руб.
в том числе:
| строительных работ |  | 11.63 | тыс.руб. |  |  |  |  | Средства на оплату труда рабочих |  |  |  | 201.93 | тыс.руб.
| монтажных работ |  | 768.06 | тыс.руб. |  |  |  |  | Средства на оплату труда машинистов |  |  |  | 4.91 | тыс.руб.
| оборудования |  | 2461.61 | тыс.руб. |  |  |  |  | Нормативные затраты труда рабочих |  |  |  | 216.11 | чел.-ч.
| прочих затрат |  | 0 | тыс.руб. |  |  |  |  | Нормативные затраты труда машинистов |  |  |  | 4.83 | чел.-ч.
№ п/п | Обоснование | Наименование работ и затрат |  |  |  | Единица измерения | Количество |  |  | Сметная стоимость, руб.
[7 empty] | на единицу измерения | коэффициенты | всего с учетом коэффициентов | на единицу измерения в базисном уровне цен | индекс | на единицу измерения в текущем уровне цен | коэффициенты | всего в текущем уровне цен
1 | 2 | 3 |  |  |  | 4 | 5 | 6 | 7 | 8 | 9 | 10 | 11 | 12
Раздел 1. Оборудование | [32 empty] | Раздел 1. Оборудование
1 О | ТЦ_61.1.04.08_76_7606049840_01.12.2022_02 | Шкаф телекоммуникационный напольный 42U (600x800) дверь стекл |  |  |  | шт | 1 | 1 | 1 |  |  | 88410.5 |  | 88410.5 | [19 empty] | Шкаф телекоммуникационный напольный 42U (600x800) дверь стекл
|  | Всего по позиции |  |  |  | 12: 88410.5 | [20 empty] | Всего по позиции
2 О | ТЦ_103_76_7606049840_01.12.2022_02 | Система оповещения автоматизированная АСО-1-3-В(USB) |  |  |  | шт | 1 | 1 | 1 |  |  | 117051.9 |  | 117051.9 | [19 empty] | Система оповещения автоматизированная АСО-1-3-В(USB)
|  | Всего по позиции |  |  |  | 12: 117051.9 | [20 empty] | Всего по позиции
3 О | ТЦ_61.1.01.00_76_7606049840_01.12.2022_02 | Антенна Triada МА993 |  |  |  | шт | 2 | 1 | 2 |  |  | 2652.89 |  | 5305.78 | [19 empty] | Антенна Triada МА993
|  | Всего по позиции |  |  |  | 12: 5305.78 | [20 empty] | Всего по позиции
4 О | ТЦ_61.1.01.00_76_7606049840_01.12.2022_02 | Промышленный компьютер 4U i5 12400/16G/SSD512G/WatchDog/OS2101X8618DIG000WS01-SO12/KL4863RAKFS |  |  |  | шт | 1 | 1 | 1 |  |  | 143726.06 |  | 143726.06 | [19 empty] | Промышленный компьютер 4U i5 12400/16G/SSD512G/WatchDog/OS2101X8618DIG000WS01-SO12/KL4863RAKFS
|  | Всего по позиции |  |  |  | 12: 143726.06 | [20 empty] | Всего по позиции
5 О | ТЦ_103_76_7606049840_25.07.2023_02 | Право на использование «Astra Linux Special Edition» OS2101X8618DIG000WS01-SO12 | [31 empty] | Право на использование «Astra Linux Special Edition» OS2101X8618DIG000WS01-SO12 | bar: 4 to 7
|  | Всего по позиции | [32 empty] | Всего по позиции
6 О | ТЦ_103_76_7606049840_25.07.2023_02 | Антивирус Kaspersky Endpoint Security для бизнеса – Стандартный Russian Edition. 10-14 узлов 1 year | [31 empty] | Антивирус Kaspersky Endpoint Security для бизнеса – Стандартный Russian Edition. 10-14 узлов 1 year | bar: 4 to 7
|  | Всего по позиции | [32 empty] | Всего по позиции
7 О | ТЦ_61.1.04.00_76_7606049840_01.12.2022_02 | Консоль для KVM-коммутаторов Aten CL1000MR |  |  |  | шт | 1 | 1 | 1 |  |  | 87084.05 |  | 87084.05 | [19 empty] | Консоль для KVM-коммутаторов Aten CL1000MR
|  | Всего по позиции |  |  |  | 12: 87084.05 | [20 empty] | Всего по позиции
8 О | ТЦ_61.3.05.00_76_7606049840_01.12.2022_02 | Микрофон SVEN MK-200 |  |  |  | шт | 1 | 1 | 1 |  |  | 346.03 |  | 346.03 | [19 empty] | Микрофон SVEN MK-200
|  | Всего по позиции |  |  |  | 12: 346.03 | [20 empty] | Всего по позиции
9 О | ТЦ_61.3.05.00_76_7606049840_01.12.2022_02 | Колонки OKLICK OK-116, 2.0, черный |  |  |  | шт | 1 | 1 | 1 |  |  | 1499.46 |  | 1499.46 | [19 empty] | Колонки OKLICK OK-116, 2.0, черный
|  | Всего по позиции |  |  |  | 12: 1499.46 | [20 empty] | Всего по позиции
10 О | ТЦ_62.1.02.00_76_7606049840_01.12.2022_02 | Модуль вентиляторный 19" 1U, 6 вентиляторов, регул. глубина 390-750 мм с контроллером |  |  |  | шт | 1 | 1 | 1 |  |  | 22503.44 |  | 22503.44 | [19 empty] | Модуль вентиляторный 19" 1U, 6 вентиляторов, регул. глубина 390-750 мм с контроллером
|  | Всего по позиции |  |  |  | 12: 22503.44 | [20 empty] | Всего по позиции
11 О | ТЦ_62.4.00.00_76_7606049840_01.12.2022_02 | Источник бесперебойного питания CyberPower PR3000ERTXL2U |  |  |  | шт | 1 | 1 | 1 |  |  | 346029.34 |  | 346029.34 | [19 empty] | Источник бесперебойного питания CyberPower PR3000ERTXL2U
|  | Всего по позиции |  |  |  | 12: 346029.34 | [20 empty] | Всего по позиции
12 О | ТЦ_62.4.00.00_76_7606049840_01.12.2022_02 | Батарейный блок для ИБП CyberPower, 70 А, 48В |  |  |  | шт. | 2 | 1 | 2 |  |  | 184548.98 |  | 369097.96 | [19 empty] | Батарейный блок для ИБП CyberPower, 70 А, 48В
|  | Всего по позиции |  |  |  | 12: 369097.96 | [20 empty] | Всего по позиции
13 О | ТЦ_61.1.04.00_76_7606049840_01.12.2022_02 | Устройство УЗС3-2А32Н |  |  |  | шт | 1 | 1 | 1 |  |  | 538267.87 |  | 538267.87 | [19 empty] | Устройство УЗС3-2А32Н
|  | Всего по позиции |  |  |  | 12: 538267.87 | [20 empty] | Всего по позиции
14 О | ТЦ_61.1.04.00_76_7606049840_01.12.2022_02 | Устройство УУЗС2-2Т0Р-З(GSM) |  |  |  | шт | 1 | 1 | 1 |  |  | 441721.41 |  | 441721.41 | [19 empty] | Устройство УУЗС2-2Т0Р-З(GSM)
|  | Всего по позиции |  |  |  | 12: 441721.41 | [20 empty] | Всего по позиции
15 О | ТЦ_62.4.00.00_76_7606049840_01.12.2022_02 | Аккумуляторная батарея 12В CSB GP 12170 |  |  |  | шт | 4 | 1 | 4 |  |  | 6920.59 |  | 27682.36 | [19 empty] | Аккумуляторная батарея 12В CSB GP 12170
|  | Всего по позиции |  |  |  | 12: 27682.36 | [20 empty] | Всего по позиции
16 О | ТЦ_61.3.02.00_76_7606049840_01.12.2022_02 | Громкоговоритель рупорный СЕНСОР ГР100.03/120 |  |  |  | шт | 4 | 1 | 4 |  |  | 35884.52 |  | 143538.08 | [19 empty] | Громкоговоритель рупорный СЕНСОР ГР100.03/120
|  | Всего по позиции |  |  |  | 12: 143538.08 | [20 empty] | Всего по позиции
17 О | ТЦ_62.1.01.09_76_7606049840_01.12.2022_02 | Автоматический выключатель ВА 47-63, 2P 20А (C) 4,5kA EKF |  |  |  | шт | 1 | 1 | 1 |  |  | 461.37 |  | 461.37 | [19 empty] | Автоматический выключатель ВА 47-63, 2P 20А (C) 4,5kA EKF
|  | Всего по позиции |  |  |  | 12: 461.37 | [20 empty] | Всего по позиции
18 О | ТЦ_62.1.01.09_76_7606049840_01.12.2022_02 | Автоматический выключатель ВА 47-63, 2P 16А (C) 4,5kA EKF |  |  |  | шт | 1 | 1 | 1 |  |  | 461.37 |  | 461.37 | [19 empty] | Автоматический выключатель ВА 47-63, 2P 16А (C) 4,5kA EKF
|  | Всего по позиции |  |  |  | 12: 461.37 | [20 empty] | Всего по позиции
19 О | ТЦ_62.1.02.00_76_7606049840_01.12.2022_02 | Панель заземления горизонтальная/вертикальная 19" 500мм/200А |  |  |  | шт | 1 | 1 | 1 |  |  | 2837.44 |  | 2837.44 | [19 empty] | Панель заземления горизонтальная/вертикальная 19" 500мм/200А
|  | Всего по позиции |  |  |  | 12: 2837.44 | [20 empty] | Всего по позиции
20 О | ТЦ_62.1.02.00_76_7606049840_01.12.2022_02 | Блок розеток Rem-10 без шнура с выкл., 8 Sсhuko, вход IEC 60320 C14, 10A, алюм., 19" |  |  |  | шт | 2 | 1 | 2 |  |  | 4210.02 |  | 8420.04 | [19 empty] | Блок розеток Rem-10 без шнура с выкл., 8 Sсhuko, вход IEC 60320 C14, 10A, алюм., 19"
|  | Всего по позиции |  |  |  | 12: 8420.04 | [20 empty] | Всего по позиции
21 О | ТЦ_62.1.02.00_76_7606049840_01.12.2022_02 | Горизонтальный кабельный органайзер 19" 1U, 4 кольца серый |  |  |  | шт | 2 | 1 | 2 |  |  | 911.21 |  | 1822.42 | [19 empty] | Горизонтальный кабельный органайзер 19" 1U, 4 кольца серый
|  | Всего по позиции |  |  |  | 12: 1822.42 | [20 empty] | Всего по позиции
22 О | ТЦ_61.1.03.03_76_7606049840_01.12.2022_02 | Коммутатор 2 уровня GbE с 10GbE Uplink (24 порта GbE RJ-45, 4 порта 10GbE SFP+) |  |  |  | шт | 1 | 1 | 1 |  |  | 115343.11 |  | 115343.11 | [19 empty] | Коммутатор 2 уровня GbE с 10GbE Uplink (24 порта GbE RJ-45, 4 порта 10GbE SFP+)
|  | Всего по позиции |  |  |  | 12: 115343.11 | [20 empty] | Всего по позиции
|  | Итоги по разделу 1 Оборудование : | [33 empty] | Итоги по разделу 1 Оборудование :
|  | Оборудование |  |  |  | 12: 2461609.99 | [22 empty] | Оборудование
|  | Всего по разделу 1 Оборудование |  |  |  | 12: 2461609.99 | [23 empty] | Всего по разделу 1 Оборудование
Раздел 2. Материалы | [32 empty] | Раздел 2. Материалы
23 | ТЦ_20.4.03.04_76_7606049840_01.12.2022_02 | Розетка РДЕ-47 240В (с заземлением) EKF |  |  |  | шт | 2 | 1 | 2 |  |  | 395.04 |  | 790.08 | [19 empty] | Розетка РДЕ-47 240В (с заземлением) EKF
|  | Всего по позиции |  |  |  | 12: 790.08 | [20 empty] | Всего по позиции
24 | ТЦ_20.2.08.01_76_7606049840_01.12.2022_02 | DIN-рейка перфорированная 800 мм EKF |  |  |  | шт | 1 | 1 | 1 |  |  | 180.59 |  | 180.59 | [19 empty] | DIN-рейка перфорированная 800 мм EKF
|  | Всего по позиции |  |  |  | 12: 180.59 | [20 empty] | Всего по позиции
25 | ТЦ_20.2.04.00_76_7606049840_01.12.2022_02 | Полка перфорированная, глубина 580 м |  |  |  | шт | 4 | 1 | 4 |  |  | 2652.42 |  | 10609.68 | [19 empty] | Полка перфорированная, глубина 580 м
|  | Всего по позиции |  |  |  | 12: 10609.68 | [20 empty] | Всего по позиции
26 | ТЦ_20.2.06.05_76_7606049840_01.12.2022_02 | Трубостойка с опорной площадкой |  |  |  | шт | 1 | 1 | 1 |  |  | 54344.26 |  | 54344.26 | [19 empty] | Трубостойка с опорной площадкой
|  | Всего по позиции |  |  |  | 12: 54344.26 | [20 empty] | Всего по позиции
27 | ТЦ_20.2.06.05_76_7606049840_01.12.2022_02 | Сборка для установки сирены или стойки на двускатной крыше |  |  |  | шт | 1 | 1 | 1 |  |  | 58524.59 |  | 58524.59 | [19 empty] | Сборка для установки сирены или стойки на двускатной крыше
|  | Всего по позиции |  |  |  | 12: 58524.59 | [20 empty] | Всего по позиции
28 | ТЦ_20.2.06.05_76_7606049840_01.12.2022_02 | Уголок 40x40x4 ГОСТ 8509-93 |  |  |  | м | 2 | 1 | 2 |  |  | 395.04 |  | 790.08 | [19 empty] | Уголок 40x40x4 ГОСТ 8509-93
|  | Всего по позиции |  |  |  | 12: 790.08 | [20 empty] | Всего по позиции
29 | ТЦ_20.2.06.05_76_7606049840_01.12.2022_02 | Шпилька М8х1000 |  |  |  | шт | 2 | 1 | 2 |  |  | 282.17 |  | 564.34 | [19 empty] | Шпилька М8х1000
|  | Всего по позиции |  |  |  | 12: 564.34 | [20 empty] | Всего по позиции
30 | ТЦ_20.2.06.05_76_7606049840_01.12.2022_02 | Шайба 8 ГОСТ 11371-78 |  |  |  | шт | 8 | 1 | 8 |  |  | 11.29 |  | 90.32 | [19 empty] | Шайба 8 ГОСТ 11371-78
|  | Всего по позиции |  |  |  | 12: 90.32 | [20 empty] | Всего по позиции
31 | ТЦ_20.2.06.05_76_7606049840_01.12.2022_02 | Гайка М8 |  |  |  | шт | 8 | 1 | 8 |  |  | 11.29 |  | 90.32 | [19 empty] | Гайка М8
|  | Всего по позиции |  |  |  | 12: 90.32 | [20 empty] | Всего по позиции
32 | ТЦ_20.2.06.05_76_7606049840_01.12.2022_02 | Шайба гровер М8 |  |  |  | шт | 8 | 1 | 8 |  |  | 11.29 |  | 90.32 | [19 empty] | Шайба гровер М8
|  | Всего по позиции |  |  |  | 12: 90.32 | [20 empty] | Всего по позиции
33 | ТЦ_21.2.02.04_76_7606049840_01.12.2022_02 | Кабель питания компьютера (Shucko+C13) (3x0.75), 3 м |  |  |  | шт | 2 | 1 | 2 |  |  | 677.21 |  | 1354.42 | [19 empty] | Кабель питания компьютера (Shucko+C13) (3x0.75), 3 м
|  | Всего по позиции |  |  |  | 12: 1354.42 | [20 empty] | Всего по позиции
34 | ТЦ_21.2.02.04_76_7606049840_01.12.2022_02 | Кабель питания монитор-компьютер IEC 320 C13 - IEC 320 C14 (3x0.75), 3 м |  |  |  | шт | 1 | 1 | 1 |  |  | 677.21 |  | 677.21 | [19 empty] | Кабель питания монитор-компьютер IEC 320 C13 - IEC 320 C14 (3x0.75), 3 м
|  | Всего по позиции |  |  |  | 12: 677.21 | [20 empty] | Всего по позиции
35 | ТЦ_21.1.06.00_76_7606049840_01.12.2022_02 | Кабель силовой огнестойкий не распространяющий горение 3х2,5 мм², с низким дымо и газовыделением |  |  |  | м | 39 | 1 | 39 |  |  | 180.59 |  | 7043.01 | [19 empty] | Кабель силовой огнестойкий не распространяющий горение 3х2,5 мм², с низким дымо и газовыделением
|  | Всего по позиции |  |  |  | 12: 7043.01 | [20 empty] | Всего по позиции
36 | ТЦ_21.1.06.00_76_7606049840_01.12.2022_02 | Кабель огнестойкий ParLan F/UTP Cat5e PVCLSнг(А)-FRLS 4х2х0,52 |  |  |  | м | 38 | 1 | 38 |  |  | 180.59 |  | 6862.42 | [19 empty] | Кабель огнестойкий ParLan F/UTP Cat5e PVCLSнг(А)-FRLS 4х2х0,52
|  | Всего по позиции |  |  |  | 12: 6862.42 | [20 empty] | Всего по позиции
37 | ТЦ_21.2.02.04_76_7606049840_01.12.2022_02 | Кабель радиовещания ПРППМ 2х 1.2 |  |  |  | м | 35 | 1 | 35 |  |  | 50.79 |  | 1777.65 | [19 empty] | Кабель радиовещания ПРППМ 2х 1.2
|  | Всего по позиции |  |  |  | 12: 1777.65 | [20 empty] | Всего по позиции
38 | ТЦ_21.1.03.02_76_7606049840_01.12.2022_02 | Кабель коаксиальный RG-58, 50 Ом, жила - 20AWG, PVC, черный |  |  |  | м | 6 | 1 | 6 |  |  | 125.33 |  | 751.98 | [19 empty] | Кабель коаксиальный RG-58, 50 Ом, жила - 20AWG, PVC, черный
|  | Всего по позиции |  |  |  | 12: 751.98 | [20 empty] | Всего по позиции
39 | ТЦ_21.1.08.04_76_7606049840_01.12.2022_02 | Провод ПуГВ 1х6 кв.мм желто-зеленый |  |  |  | м | 165 | 1 | 165 |  |  | 101.58 |  | 16760.7 | [19 empty] | Провод ПуГВ 1х6 кв.мм желто-зеленый
|  | Всего по позиции |  |  |  | 12: 16760.7 | [20 empty] | Всего по позиции
40 | ТЦ_23.1.02.04_76_7606049840_01.12.2022_02 | Сальник кабельный съемный для выбиваемых отверстий М 25, герметичная зона 8-17 мм, с защитой от нат |  |  |  | шт | 6 | 1 | 6 |  |  | 677.21 |  | 4063.26 | [19 empty] | Сальник кабельный съемный для выбиваемых отверстий М 25, герметичная зона 8-17 мм, с защитой от нат
|  | Всего по позиции |  |  |  | 12: 4063.26 | [20 empty] | Всего по позиции
41 | ТЦ_20.9.03.00_76_7606049840_01.12.2022_02 | Клеммник WAGO 5*(0,5-4,0) 222-415 |  |  |  | шт | 4 | 1 | 4 |  |  | 62.08 |  | 248.32 | [19 empty] | Клеммник WAGO 5*(0,5-4,0) 222-415
|  | Всего по позиции |  |  |  | 12: 248.32 | [20 empty] | Всего по позиции
42 | ТЦ_20.2.05.05_76_7606049840_01.12.2022_02 | Миниканал 40х17 TMC |  |  |  | м | 125 | 1 | 125 |  |  | 135.44 |  | 16930 | [19 empty] | Миниканал 40х17 TMC
|  | Всего по позиции |  |  |  | 12: 16930 | [20 empty] | Всего по позиции
43 | ТЦ_20.2.05.05_76_7606049840_01.12.2022_02 | Угол внешний неизменяемый, белый RAL 9016, ПВХ, 40х17мм |  |  |  | шт | 3 | 1 | 3 |  |  | 79.01 |  | 237.03 | [19 empty] | Угол внешний неизменяемый, белый RAL 9016, ПВХ, 40х17мм
|  | Всего по позиции |  |  |  | 12: 237.03 | [20 empty] | Всего по позиции
44 | ТЦ_20.2.05.05_76_7606049840_01.12.2022_02 | Угол внутренний неизменяемый, белый RAL 9016, ПВХ, 40х17 |  |  |  | шт | 3 | 1 | 3 |  |  | 79.01 |  | 237.03 | [19 empty] | Угол внутренний неизменяемый, белый RAL 9016, ПВХ, 40х17
|  | Всего по позиции |  |  |  | 12: 237.03 | [20 empty] | Всего по позиции
45 | ТЦ_20.2.05.05_76_7606049840_01.12.2022_02 | Соединение на стык, белый RAL 9016, ПВХ, 40х17мм |  |  |  | шт | 63 | 1 | 63 |  |  | 101.58 |  | 6399.54 | [19 empty] | Соединение на стык, белый RAL 9016, ПВХ, 40х17мм
|  | Всего по позиции |  |  |  | 12: 6399.54 | [20 empty] | Всего по позиции
46 | ТЦ_20.2.05.05_76_7606049840_01.12.2022_02 | Угол плоский, белый RAL 9016, ПВХ, 40х17мм |  |  |  | шт. | 8 | 1 | 8 |  |  | 79.01 |  | 632.08 | [19 empty] | Угол плоский, белый RAL 9016, ПВХ, 40х17мм
|  | Всего по позиции |  |  |  | 12: 632.08 | [20 empty] | Всего по позиции
47 | ТЦ_20.2.05.05_76_7606049840_01.12.2022_02 | Тройник, белый RAL 9016, ПВХ, 40х17мм |  |  |  | шт. | 3 | 1 | 3 |  |  | 79.01 |  | 237.03 | [19 empty] | Тройник, белый RAL 9016, ПВХ, 40х17мм
|  | Всего по позиции |  |  |  | 12: 237.03 | [20 empty] | Всего по позиции
48 | ТЦ_20.2.05.05_76_7606049840_01.12.2022_02 | Заглушка для кабель-канала 40x17мм |  |  |  | шт | 20 | 1 | 20 |  |  | 79.01 |  | 1580.2 | [19 empty] | Заглушка для кабель-канала 40x17мм
|  | Всего по позиции |  |  |  | 12: 1580.2 | [20 empty] | Всего по позиции
49 | ТЦ_08.1.02.13_76_7606049840_01.12.2022_02 | Металлорукав герметичный в ПВХ изоляции с протяжкой |  |  |  | м | 75 | 1 | 75 |  |  | 250.57 |  | 18792.75 | [19 empty] | Металлорукав герметичный в ПВХ изоляции с протяжкой
|  | Всего по позиции |  |  |  | 12: 18792.75 | [20 empty] | Всего по позиции
50 | ТЦ_20.4.03.04_76_7606049840_01.12.2022_02 | Разъем RJ-45(8P8C) под витую пару, категория 5e |  |  |  | шт | 14 | 1 | 14 |  |  | 74.49 |  | 1042.86 | [19 empty] | Разъем RJ-45(8P8C) под витую пару, категория 5e
|  | Всего по позиции |  |  |  | 12: 1042.86 | [20 empty] | Всего по позиции
51 | ТЦ_20.2.01.09_76_7606049840_01.12.2022_02 | Труба закладная газопроводная оцинкованная 40х3,5, 2м. |  |  |  | шт | 2 | 1 | 2 |  |  | 1354.43 |  | 2708.86 | [19 empty] | Труба закладная газопроводная оцинкованная 40х3,5, 2м.
|  | Всего по позиции |  |  |  | 12: 2708.86 | [20 empty] | Всего по позиции
52 | ТЦ_20.9.03.00_76_7606049840_01.12.2022_02 | Скоба двухлапковая из оцинкованной стали СМД 25-26 |  |  |  | шт | 150 | 1 | 150 |  |  | 9.03 |  | 1354.5 | [19 empty] | Скоба двухлапковая из оцинкованной стали СМД 25-26
|  | Всего по позиции |  |  |  | 12: 1354.5 | [20 empty] | Всего по позиции
53 | ТЦ_20.9.03.00_76_7606049840_01.12.2022_02 | Наконечники с отверстием под винт с изолированным фланцем, 2.5-6мм |  |  |  | шт | 30 | 1 | 30 |  |  | 33.86 |  | 1015.8 | [19 empty] | Наконечники с отверстием под винт с изолированным фланцем, 2.5-6мм
|  | Всего по позиции |  |  |  | 12: 1015.8 | [20 empty] | Всего по позиции
54 | ТЦ_20.9.03.00_76_7606049840_01.12.2022_02 | Комплект монтажный №2 (винт, шайба, гайка с защелкой), упаковка 50 шт. |  |  |  | упак | 1 | 1 | 1 |  |  | 2042.93 |  | 2042.93 | [19 empty] | Комплект монтажный №2 (винт, шайба, гайка с защелкой), упаковка 50 шт.
|  | Всего по позиции |  |  |  | 12: 2042.93 | [20 empty] | Всего по позиции
55 | ТЦ_20.2.06.05_76_7606049840_01.12.2022_02 | Комплект грузоподъемных роликов 3"*2" для шкафов ШТК-М, 4 шт |  |  |  | шт | 1 | 1 | 1 |  |  | 12167.26 |  | 12167.26 | [19 empty] | Комплект грузоподъемных роликов 3"*2" для шкафов ШТК-М, 4 шт
|  | Всего по позиции |  |  |  | 12: 12167.26 | [20 empty] | Всего по позиции
56 | ТЦ_20.2.06.05_76_7606049840_01.12.2022_02 | Комплект уголков опорных (направляющие) для напольных шкафов, глубина 750 мм, нагрузка до 100 кг. |  |  |  | шт | 1 | 1 | 1 |  |  | 2020.35 |  | 2020.35 | [19 empty] | Комплект уголков опорных (направляющие) для напольных шкафов, глубина 750 мм, нагрузка до 100 кг.
|  | Всего по позиции |  |  |  | 12: 2020.35 | [20 empty] | Всего по позиции
57 | ТЦ_20.9.03.00_76_7606049840_01.12.2022_02 | Бирка У-136 маркировочная треугольная 55х55х1,5 мм |  |  |  | шт | 30 | 1 | 30 |  |  | 3.39 |  | 101.7 | [19 empty] | Бирка У-136 маркировочная треугольная 55х55х1,5 мм
|  | Всего по позиции |  |  |  | 12: 101.7 | [20 empty] | Всего по позиции
58 | ТЦ_20.9.03.00_76_7606049840_01.12.2022_02 | Бирка кабельная У-134 квадрат 55х55 мм |  |  |  | шт | 30 | 1 | 30 |  |  | 3.39 |  | 101.7 | [19 empty] | Бирка кабельная У-134 квадрат 55х55 мм
|  | Всего по позиции |  |  |  | 12: 101.7 | [20 empty] | Всего по позиции
59 | ТЦ_20.9.03.00_76_7606049840_01.12.2022_02 | Мастика противопожарная МГКП ТУ 5772-014-17297211-2005 |  |  |  | кг | 1 | 1 | 1 |  |  | 677.21 |  | 677.21 | [19 empty] | Мастика противопожарная МГКП ТУ 5772-014-17297211-2005
|  | Всего по позиции |  |  |  | 12: 677.21 | [20 empty] | Всего по позиции
60 | ТЦ_20.9.03.00_76_7606049840_01.12.2022_02 | Распределительная двухкомпонентная коробка Промрукав для прямого монтажа HF 100х100х50 |  |  |  | шт | 2 | 1 | 2 |  |  | 180.59 |  | 361.18 | [19 empty] | Распределительная двухкомпонентная коробка Промрукав для прямого монтажа HF 100х100х50
|  | Всего по позиции |  |  |  | 12: 361.18 | [20 empty] | Всего по позиции
61 | ТЦ_20.9.03.00_76_7606049840_01.12.2022_02 | Термоусадочная трубка |  |  |  | м | 1 | 1 | 1 |  |  | 112.87 |  | 112.87 | [19 empty] | Термоусадочная трубка
|  | Всего по позиции |  |  |  | 12: 112.87 | [20 empty] | Всего по позиции
|  | Итоги по разделу 2 Материалы : | [33 empty] | Итоги по разделу 2 Материалы :
|  | Всего прямые затраты (справочно) |  |  |  | 12: 234366.43 | [22 empty] | Всего прямые затраты (справочно)
|  | в том числе: | [34 empty] | в том числе:
|  | Материалы |  |  |  | 12: 234366.43 | [22 empty] | Материалы
|  | Монтажные работы |  |  |  | 12: 234366.43 | [22 empty] | Монтажные работы
|  | в том числе: | [34 empty] | в том числе:
|  | материалы |  |  |  | 12: 234366.43 | [22 empty] | материалы
|  | Всего по разделу 2 Материалы |  |  |  | 12: 234366.43 | [23 empty] | Всего по разделу 2 Материалы
|  | справочно: | [34 empty] | справочно:
|  | Материальные ресурсы, отсутствующие в ФРСН |  |  |  | 12: 22253.59 | [22 empty] | Материальные ресурсы, отсутствующие в ФРСН
Раздел 3. Монтажные работы | [32 empty] | Раздел 3. Монтажные работы
62 | ГЭСНм10-03-001-01 | Стойка, полустойка, каркас стойки или шкаф, масса: до 100 кг | [31 empty] | Стойка, полустойка, каркас стойки или шкаф, масса: до 100 кг | bar: 4 to 7
| 421/пр_2020_прил.10_т.3_п.1.1_гр.4 | Производство работ осуществляется в помещениях эксплуатируемого объекта капитального строительства, эксплуатация которого не прекращена, в том числе для объектов производственного и непроизводственного назначения без остановки рабочего процесса, при этом: в зоне производства работ отсутствуют загромождающие помещение предметы ОЗП=1.2; ЭМ=1.2 к расх.; ЗПМ=1.2; ТЗ=1.2; ТЗМ=1.2 | [36 empty] | Производство работ осуществляется в помещениях эксплуатируемого объекта капитального строительства, эксплуатация которого не прекращена, в том числе для объектов производственного и непроизводственного назначения без остановки рабочего процесса, при этом: в зоне производства работ отсутствуют загромождающие помещение предметы ОЗП=1.2; ЭМ=1.2 к расх.; ЗПМ=1.2; ТЗ=1.2; ТЗМ=1.2
| 1-100-30 | Средний разряд работы 3,0 |  |  |  | чел.-ч | 8.2 | 1.2 | 9.84 |  |  | 833.27 |  | 8199.38 | [25 empty] | Средний разряд работы 3,0
| 91.06.03-060 | Лебедки электрические тяговым усилием до 5,79 кН (0,59 т) |  |  |  | маш.-ч | 1.33 | 1.2 | 1.596 | 6.62 | 2.03 | 13.44 |  | 21.45 | [25 empty] | Лебедки электрические тяговым усилием до 5,79 кН (0,59 т)
| 91.06.05-011 | Погрузчики одноковшовые универсальные фронтальные пневмоколесные, номинальная вместимость основного ковша 2,6 м3, грузоподъемность 5 т |  |  |  | маш.-ч | 0.33 | 1.2 | 0.396 |  |  | 2674.39 |  | 1059.06 | [25 empty] | Погрузчики одноковшовые универсальные фронтальные пневмоколесные, номинальная вместимость основного ковша 2,6 м3, грузоподъемность 5 т
| 4-100-050 | ОТм(Зтм) Средний разряд машинистов 5 |  |  |  | чел.-ч | 0.33 | 1.2 | 0.396 |  |  | 1078.35 |  | 427.03 | [26 empty] | ОТм(Зтм) Средний разряд машинистов 5
| 01.7.20.03-0012 | Мешковина джутовая |  |  |  | м2 | 0.45 |  | 0.45 | 71.62 | 2.08 | 148.97 |  | 67.04 | [25 empty] | Мешковина джутовая
| 11.2.11.04-0101 | Фанера с наружными слоями из шпона березы, марка ФСФ, сорт I/II, шлифованная, толщина 4 мм |  |  |  | м3 | 0.008 |  | 0.008 | 175456.94 | 0.97 | 170193.23 |  | 1361.55 | [25 empty] | Фанера с наружными слоями из шпона березы, марка ФСФ, сорт I/II, шлифованная, толщина 4 мм
| 14.1.01.01-0003 | Клей столярный сухой |  |  |  | кг | 0.025 |  | 0.025 | 105.25 | 1.52 | 159.98 |  | 4 | [25 empty] | Клей столярный сухой
|  | Итого прямые затраты |  |  |  | 12: 11139.51 | [27 empty] | Итого прямые затраты
62.1 | 421/пр_2020_п.75_пп.а | Вспомогательные ненормируемые материальные ресурсы |  |  |  | 4: %; 5: 2; 7: 2; 12: 136.66 | [28 empty] | Вспомогательные ненормируемые материальные ресурсы
|  | ФОТ |  |  |  | 12: 8626.41 | [29 empty] | ФОТ
| Пр/812-051.1-3 | НР Прокладка и монтаж сетей связи |  |  |  | 4: %; 5: 95; 7: 95; 12: 8195.09 | [29 empty] | НР Прокладка и монтаж сетей связи
| Пр/774-051.1 | СП Прокладка и монтаж сетей связи |  |  |  | 4: %; 5: 46; 7: 46; 12: 3968.15 | [29 empty] | СП Прокладка и монтаж сетей связи
|  | Всего по позиции |  |  |  | 10: 23439.41; 12: 23439.41 | [20 empty] | Всего по позиции
63 | ГЭСНм11-04-002-01 | Аппарат настольный, масса: до 0,015 т | [31 empty] | Аппарат настольный, масса: до 0,015 т | bar: 4 to 7
| 421/пр_2020_прил.10_т.3_п.1.1_гр.4 | Производство работ осуществляется в помещениях эксплуатируемого объекта капитального строительства, эксплуатация которого не прекращена, в том числе для объектов производственного и непроизводственного назначения без остановки рабочего процесса, при этом: в зоне производства работ отсутствуют загромождающие помещение предметы ОЗП=1.2; ЭМ=1.2 к расх.; ЗПМ=1.2; ТЗ=1.2; ТЗМ=1.2 | [36 empty] | Производство работ осуществляется в помещениях эксплуатируемого объекта капитального строительства, эксплуатация которого не прекращена, в том числе для объектов производственного и непроизводственного назначения без остановки рабочего процесса, при этом: в зоне производства работ отсутствуют загромождающие помещение предметы ОЗП=1.2; ЭМ=1.2 к расх.; ЗПМ=1.2; ТЗ=1.2; ТЗМ=1.2
| 1-100-30 | Средний разряд работы 3,0 |  |  |  | чел.-ч | 1.03 | 1.2 | 1.236 |  |  | 833.27 |  | 1029.92 | [25 empty] | Средний разряд работы 3,0
| 91.14.02-001 | Автомобили бортовые, грузоподъемность до 5 т |  |  |  | маш.-ч | 0.16 | 1.2 | 0.192 |  |  | 1022.15 |  | 196.25 | [25 empty] | Автомобили бортовые, грузоподъемность до 5 т
| 4-100-040 | ОТм(Зтм) Средний разряд машинистов 4 |  |  |  | чел.-ч | 0.16 | 1.2 | 0.192 |  |  | 938.31 |  | 180.16 | [26 empty] | ОТм(Зтм) Средний разряд машинистов 4
|  | Итого прямые затраты |  |  |  | 12: 1406.33 | [27 empty] | Итого прямые затраты
63.1 | 421/пр_2020_п.75_пп.а | Вспомогательные ненормируемые материальные ресурсы |  |  |  | 4: %; 5: 2; 7: 2; 12: 17.17 | [28 empty] | Вспомогательные ненормируемые материальные ресурсы
|  | ФОТ |  |  |  | 12: 1210.08 | [29 empty] | ФОТ
| Пр/812-053.0-3 | НР Приборы, средства автоматизации и вычислительной техники |  |  |  | 4: %; 5: 95; 7: 95; 12: 1149.58 | [29 empty] | НР Приборы, средства автоматизации и вычислительной техники
| Пр/774-053.0 | СП Приборы, средства автоматизации и вычислительной техники |  |  |  | 4: %; 5: 46; 7: 46; 12: 556.64 | [29 empty] | СП Приборы, средства автоматизации и вычислительной техники
|  | Всего по позиции |  |  |  | 10: 3129.72; 12: 3129.72 | [20 empty] | Всего по позиции
64 | ГЭСНм11-03-001-01 | Приборы, устанавливаемые на металлоконструкциях, щитах и пультах, масса: до 5 кг |  |  |  | 4: шт; 5: 3; 6: 1; 7: 3 | [19 empty] | Приборы, устанавливаемые на металлоконструкциях, щитах и пультах, масса: до 5 кг
| 421/пр_2020_прил.10_т.3_п.1.1_гр.4 | Производство работ осуществляется в помещениях эксплуатируемого объекта капитального строительства, эксплуатация которого не прекращена, в том числе для объектов производственного и непроизводственного назначения без остановки рабочего процесса, при этом: в зоне производства работ отсутствуют загромождающие помещение предметы ОЗП=1.2; ЭМ=1.2 к расх.; ЗПМ=1.2; ТЗ=1.2; ТЗМ=1.2 | [36 empty] | Производство работ осуществляется в помещениях эксплуатируемого объекта капитального строительства, эксплуатация которого не прекращена, в том числе для объектов производственного и непроизводственного назначения без остановки рабочего процесса, при этом: в зоне производства работ отсутствуют загромождающие помещение предметы ОЗП=1.2; ЭМ=1.2 к расх.; ЗПМ=1.2; ТЗ=1.2; ТЗМ=1.2
| 1-100-42 | Средний разряд работы 4,2 |  |  |  | чел.-ч | 0.52 | 1.2 | 1.872 |  |  | 966.32 |  | 1808.95 | [25 empty] | Средний разряд работы 4,2
| 01.7.15.03-0031 | Болты стальные оцинкованные с шестигранной головкой и оцинкованной шестигранной гайкой, диаметр резьбы болта и гайки М6, длина болта 12-60 мм |  |  |  | кг | 0.035 |  | 0.105 | 154.58 | 1.42 | 219.5 |  | 23.05 | [25 empty] | Болты стальные оцинкованные с шестигранной головкой и оцинкованной шестигранной гайкой, диаметр резьбы болта и гайки М6, длина болта 12-60 мм
|  | Итого прямые затраты |  |  |  | 12: 1832 | [27 empty] | Итого прямые затраты
64.1 | 421/пр_2020_п.75_пп.а | Вспомогательные ненормируемые материальные ресурсы |  |  |  | 4: %; 5: 2; 7: 2; 12: 30.15 | [28 empty] | Вспомогательные ненормируемые материальные ресурсы
|  | ФОТ |  |  |  | 12: 1808.95 | [29 empty] | ФОТ
| Пр/812-053.0-3 | НР Приборы, средства автоматизации и вычислительной техники |  |  |  | 4: %; 5: 95; 7: 95; 12: 1718.5 | [29 empty] | НР Приборы, средства автоматизации и вычислительной техники
| Пр/774-053.0 | СП Приборы, средства автоматизации и вычислительной техники |  |  |  | 4: %; 5: 46; 7: 46; 12: 832.12 | [29 empty] | СП Приборы, средства автоматизации и вычислительной техники
|  | Всего по позиции |  |  |  | 10: 1470.92; 12: 4412.77 | [20 empty] | Всего по позиции
65 | ГЭСНм11-04-002-02 | Аппарат настольный, масса: до 0,03 т | [31 empty] | Аппарат настольный, масса: до 0,03 т | bar: 4 to 7
| 421/пр_2020_прил.10_т.3_п.1.1_гр.4 | Производство работ осуществляется в помещениях эксплуатируемого объекта капитального строительства, эксплуатация которого не прекращена, в том числе для объектов производственного и непроизводственного назначения без остановки рабочего процесса, при этом: в зоне производства работ отсутствуют загромождающие помещение предметы ОЗП=1.2; ЭМ=1.2 к расх.; ЗПМ=1.2; ТЗ=1.2; ТЗМ=1.2 | [36 empty] | Производство работ осуществляется в помещениях эксплуатируемого объекта капитального строительства, эксплуатация которого не прекращена, в том числе для объектов производственного и непроизводственного назначения без остановки рабочего процесса, при этом: в зоне производства работ отсутствуют загромождающие помещение предметы ОЗП=1.2; ЭМ=1.2 к расх.; ЗПМ=1.2; ТЗ=1.2; ТЗМ=1.2
| 1-100-30 | Средний разряд работы 3,0 |  |  |  | чел.-ч | 3.09 | 1.2 | 3.708 |  |  | 833.27 |  | 3089.77 | [25 empty] | Средний разряд работы 3,0
| 91.14.02-001 | Автомобили бортовые, грузоподъемность до 5 т |  |  |  | маш.-ч | 0.32 | 1.2 | 0.384 |  |  | 1022.15 |  | 392.51 | [25 empty] | Автомобили бортовые, грузоподъемность до 5 т
| 4-100-040 | ОТм(Зтм) Средний разряд машинистов 4 |  |  |  | чел.-ч | 0.32 | 1.2 | 0.384 |  |  | 938.31 |  | 360.31 | [26 empty] | ОТм(Зтм) Средний разряд машинистов 4
|  | Итого прямые затраты |  |  |  | 12: 3842.59 | [27 empty] | Итого прямые затраты
65.1 | 421/пр_2020_п.75_пп.а | Вспомогательные ненормируемые материальные ресурсы |  |  |  | 4: %; 5: 2; 7: 2; 12: 51.5 | [28 empty] | Вспомогательные ненормируемые материальные ресурсы
|  | ФОТ |  |  |  | 12: 3450.08 | [29 empty] | ФОТ
| Пр/812-053.0-3 | НР Приборы, средства автоматизации и вычислительной техники |  |  |  | 4: %; 5: 95; 7: 95; 12: 3277.58 | [29 empty] | НР Приборы, средства автоматизации и вычислительной техники
| Пр/774-053.0 | СП Приборы, средства автоматизации и вычислительной техники |  |  |  | 4: %; 5: 46; 7: 46; 12: 1587.04 | [29 empty] | СП Приборы, средства автоматизации и вычислительной техники
|  | Всего по позиции |  |  |  | 10: 8758.71; 12: 8758.71 | [20 empty] | Всего по позиции
66 | ГЭСНм11-04-008-03 | Съемные и выдвижные блоки (модули, ячейки, ТЭЗ), масса: до 20 кг | [31 empty] | Съемные и выдвижные блоки (модули, ячейки, ТЭЗ), масса: до 20 кг | bar: 4 to 7
| 421/пр_2020_прил.10_т.3_п.1.1_гр.4 | Производство работ осуществляется в помещениях эксплуатируемого объекта капитального строительства, эксплуатация которого не прекращена, в том числе для объектов производственного и непроизводственного назначения без остановки рабочего процесса, при этом: в зоне производства работ отсутствуют загромождающие помещение предметы ОЗП=1.2; ЭМ=1.2 к расх.; ЗПМ=1.2; ТЗ=1.2; ТЗМ=1.2 | [36 empty] | Производство работ осуществляется в помещениях эксплуатируемого объекта капитального строительства, эксплуатация которого не прекращена, в том числе для объектов производственного и непроизводственного назначения без остановки рабочего процесса, при этом: в зоне производства работ отсутствуют загромождающие помещение предметы ОЗП=1.2; ЭМ=1.2 к расх.; ЗПМ=1.2; ТЗ=1.2; ТЗМ=1.2
| 1-100-31 | Средний разряд работы 3,1 |  |  |  | чел.-ч | 3.09 | 1.2 | 3.708 |  |  | 843.78 |  | 3128.74 | [25 empty] | Средний разряд работы 3,1
| 91.14.02-001 | Автомобили бортовые, грузоподъемность до 5 т |  |  |  | маш.-ч | 0.02 | 1.2 | 0.024 |  |  | 1022.15 |  | 24.53 | [25 empty] | Автомобили бортовые, грузоподъемность до 5 т
| 4-100-040 | ОТм(Зтм) Средний разряд машинистов 4 |  |  |  | чел.-ч | 0.02 | 1.2 | 0.024 |  |  | 938.31 |  | 22.52 | [26 empty] | ОТм(Зтм) Средний разряд машинистов 4
|  | Итого прямые затраты |  |  |  | 12: 3175.79 | [27 empty] | Итого прямые затраты
66.1 | 421/пр_2020_п.75_пп.а | Вспомогательные ненормируемые материальные ресурсы |  |  |  | 4: %; 5: 2; 7: 2; 12: 52.15 | [28 empty] | Вспомогательные ненормируемые материальные ресурсы
|  | ФОТ |  |  |  | 12: 3151.26 | [29 empty] | ФОТ
| Пр/812-053.0-3 | НР Приборы, средства автоматизации и вычислительной техники |  |  |  | 4: %; 5: 95; 7: 95; 12: 2993.7 | [29 empty] | НР Приборы, средства автоматизации и вычислительной техники
| Пр/774-053.0 | СП Приборы, средства автоматизации и вычислительной техники |  |  |  | 4: %; 5: 46; 7: 46; 12: 1449.58 | [29 empty] | СП Приборы, средства автоматизации и вычислительной техники
|  | Всего по позиции |  |  |  | 10: 7671.22; 12: 7671.22 | [20 empty] | Всего по позиции
67 | ГЭСНм11-04-002-01 | Аппарат настольный, масса: до 0,015 т |  |  |  | 4: шт; 5: 2; 6: 1; 7: 2 | [19 empty] | Аппарат настольный, масса: до 0,015 т
| 421/пр_2020_прил.10_т.3_п.1.1_гр.4 | Производство работ осуществляется в помещениях эксплуатируемого объекта капитального строительства, эксплуатация которого не прекращена, в том числе для объектов производственного и непроизводственного назначения без остановки рабочего процесса, при этом: в зоне производства работ отсутствуют загромождающие помещение предметы ОЗП=1.2; ЭМ=1.2 к расх.; ЗПМ=1.2; ТЗ=1.2; ТЗМ=1.2 | [36 empty] | Производство работ осуществляется в помещениях эксплуатируемого объекта капитального строительства, эксплуатация которого не прекращена, в том числе для объектов производственного и непроизводственного назначения без остановки рабочего процесса, при этом: в зоне производства работ отсутствуют загромождающие помещение предметы ОЗП=1.2; ЭМ=1.2 к расх.; ЗПМ=1.2; ТЗ=1.2; ТЗМ=1.2
| 1-100-30 | Средний разряд работы 3,0 |  |  |  | чел.-ч | 1.03 | 1.2 | 2.472 |  |  | 833.27 |  | 2059.84 | [25 empty] | Средний разряд работы 3,0
| 91.14.02-001 | Автомобили бортовые, грузоподъемность до 5 т |  |  |  | маш.-ч | 0.16 | 1.2 | 0.384 |  |  | 1022.15 |  | 392.51 | [25 empty] | Автомобили бортовые, грузоподъемность до 5 т
| 4-100-040 | ОТм(Зтм) Средний разряд машинистов 4 |  |  |  | чел.-ч | 0.16 | 1.2 | 0.384 |  |  | 938.31 |  | 360.31 | [26 empty] | ОТм(Зтм) Средний разряд машинистов 4
|  | Итого прямые затраты |  |  |  | 12: 2812.66 | [27 empty] | Итого прямые затраты
67.1 | 421/пр_2020_п.75_пп.а | Вспомогательные ненормируемые материальные ресурсы |  |  |  | 4: %; 5: 2; 7: 2; 12: 34.33 | [28 empty] | Вспомогательные ненормируемые материальные ресурсы
|  | ФОТ |  |  |  | 12: 2420.15 | [29 empty] | ФОТ
| Пр/812-053.0-3 | НР Приборы, средства автоматизации и вычислительной техники |  |  |  | 4: %; 5: 95; 7: 95; 12: 2299.14 | [29 empty] | НР Приборы, средства автоматизации и вычислительной техники
| Пр/774-053.0 | СП Приборы, средства автоматизации и вычислительной техники |  |  |  | 4: %; 5: 46; 7: 46; 12: 1113.27 | [29 empty] | СП Приборы, средства автоматизации и вычислительной техники
|  | Всего по позиции |  |  |  | 10: 3129.7; 12: 6259.4 | [20 empty] | Всего по позиции
68 | ГЭСНм08-03-605-01 | Вентилятор | [31 empty] | Вентилятор | bar: 4 to 7
| 421/пр_2020_прил.10_т.3_п.1.1_гр.4 | Производство работ осуществляется в помещениях эксплуатируемого объекта капитального строительства, эксплуатация которого не прекращена, в том числе для объектов производственного и непроизводственного назначения без остановки рабочего процесса, при этом: в зоне производства работ отсутствуют загромождающие помещение предметы ОЗП=1.2; ЭМ=1.2 к расх.; ЗПМ=1.2; ТЗ=1.2; ТЗМ=1.2 | [36 empty] | Производство работ осуществляется в помещениях эксплуатируемого объекта капитального строительства, эксплуатация которого не прекращена, в том числе для объектов производственного и непроизводственного назначения без остановки рабочего процесса, при этом: в зоне производства работ отсутствуют загромождающие помещение предметы ОЗП=1.2; ЭМ=1.2 к расх.; ЗПМ=1.2; ТЗ=1.2; ТЗМ=1.2
| 1-100-42 | Средний разряд работы 4,2 |  |  |  | чел.-ч | 0.99 | 1.2 | 1.188 |  |  | 966.32 |  | 1147.99 | [25 empty] | Средний разряд работы 4,2
| 91.05.05-015 | Краны на автомобильном ходу, грузоподъемность 16 т |  |  |  | маш.-ч | 0.05 | 1.2 | 0.06 |  |  | 2818.8 |  | 169.13 | [25 empty] | Краны на автомобильном ходу, грузоподъемность 16 т
| 4-100-060 | ОТм(Зтм) Средний разряд машинистов 6 |  |  |  | чел.-ч | 0.05 | 1.2 | 0.06 |  |  | 1260.41 |  | 75.62 | [26 empty] | ОТм(Зтм) Средний разряд машинистов 6
| 91.14.02-001 | Автомобили бортовые, грузоподъемность до 5 т |  |  |  | маш.-ч | 0.05 | 1.2 | 0.06 |  |  | 1022.15 |  | 61.33 | [25 empty] | Автомобили бортовые, грузоподъемность до 5 т
| 4-100-040 | ОТм(Зтм) Средний разряд машинистов 4 |  |  |  | чел.-ч | 0.05 | 1.2 | 0.06 |  |  | 938.31 |  | 56.3 | [26 empty] | ОТм(Зтм) Средний разряд машинистов 4
| 01.7.03.04-0001 | Электроэнергия |  |  |  | 4: кВт-ч; 5: 0.0884; 7: 0.0884; 10: 8.12; 12: 0.72 | [25 empty] | Электроэнергия
| 01.7.06.05-0041 | Ленты изоляционные хлопчатобумажные прорезиненные для электромонтажных и ремонтных работ, цвет черный, ширина 20 мм, толщина 0,35 мм |  |  |  | м | 1.67 |  | 1.67 | 5.87 | 1.05 | 6.16 |  | 10.29 | [25 empty] | Ленты изоляционные хлопчатобумажные прорезиненные для электромонтажных и ремонтных работ, цвет черный, ширина 20 мм, толщина 0,35 мм
|  | Итого прямые затраты |  |  |  | 12: 1521.38 | [27 empty] | Итого прямые затраты
68.1 | 421/пр_2020_п.75_пп.а | Вспомогательные ненормируемые материальные ресурсы |  |  |  | 4: %; 5: 2; 7: 2; 12: 19.13 | [28 empty] | Вспомогательные ненормируемые материальные ресурсы
|  | ФОТ |  |  |  | 12: 1279.91 | [29 empty] | ФОТ
| Пр/812-049.3-3 | НР Электротехнические установки на других объектах |  |  |  | 4: %; 5: 102; 7: 102; 12: 1305.51 | [29 empty] | НР Электротехнические установки на других объектах
| Пр/774-049.3 | СП Электротехнические установки на других объектах |  |  |  | 4: %; 5: 51; 7: 51; 12: 652.75 | [29 empty] | СП Электротехнические установки на других объектах
|  | Всего по позиции |  |  |  | 10: 3498.77; 12: 3498.77 | [20 empty] | Всего по позиции
69 | ГЭСНм10-02-016-06 | Отдельно устанавливаемый: преобразователь или блок питания |  |  |  | 4: шт; 5: 3; 6: 1; 7: 3 | [19 empty] | Отдельно устанавливаемый: преобразователь или блок питания
| 421/пр_2020_прил.10_т.3_п.1.1_гр.4 | Производство работ осуществляется в помещениях эксплуатируемого объекта капитального строительства, эксплуатация которого не прекращена, в том числе для объектов производственного и непроизводственного назначения без остановки рабочего процесса, при этом: в зоне производства работ отсутствуют загромождающие помещение предметы ОЗП=1.2; ЭМ=1.2 к расх.; ЗПМ=1.2; ТЗ=1.2; ТЗМ=1.2 | [36 empty] | Производство работ осуществляется в помещениях эксплуатируемого объекта капитального строительства, эксплуатация которого не прекращена, в том числе для объектов производственного и непроизводственного назначения без остановки рабочего процесса, при этом: в зоне производства работ отсутствуют загромождающие помещение предметы ОЗП=1.2; ЭМ=1.2 к расх.; ЗПМ=1.2; ТЗ=1.2; ТЗМ=1.2
| 1-100-50 | Средний разряд работы 5,0 |  |  |  | чел.-ч | 9.3 | 1.2 | 33.48 |  |  | 1078.35 |  | 36103.16 | [25 empty] | Средний разряд работы 5,0
| 91.06.05-011 | Погрузчики одноковшовые универсальные фронтальные пневмоколесные, номинальная вместимость основного ковша 2,6 м3, грузоподъемность 5 т |  |  |  | маш.-ч | 0.4 | 1.2 | 1.44 |  |  | 2674.39 |  | 3851.12 | [25 empty] | Погрузчики одноковшовые универсальные фронтальные пневмоколесные, номинальная вместимость основного ковша 2,6 м3, грузоподъемность 5 т
| 4-100-050 | ОТм(Зтм) Средний разряд машинистов 5 |  |  |  | чел.-ч | 0.4 | 1.2 | 1.44 |  |  | 1078.35 |  | 1552.82 | [26 empty] | ОТм(Зтм) Средний разряд машинистов 5
| 01.3.05.17-0002 | Канифоль сосновая |  |  |  | кг | 0.01 |  | 0.03 | 284.15 | 1.98 | 562.62 |  | 16.88 | [25 empty] | Канифоль сосновая
| 01.7.06.05-0042 | Ленты изоляционные из ПВХ для электромонтажных и ремонтных работ, цвет черный, ширина 19 мм, толщина 0,18 мм |  |  |  | м | 4.21 |  | 12.63 | 2.27 | 1.81 | 4.11 |  | 51.91 | [25 empty] | Ленты изоляционные из ПВХ для электромонтажных и ремонтных работ, цвет черный, ширина 19 мм, толщина 0,18 мм
| 01.7.15.03-0042 | Болты с гайками и шайбами строительные |  |  |  | кг | 0.3 |  | 0.9 | 174.93 | 1.42 | 248.4 |  | 223.56 | [25 empty] | Болты с гайками и шайбами строительные
| 01.7.15.07-0012 | Дюбели пластмассовые с шурупами, диаметр 12 мм, длина 70 мм, диаметр шурупа 8 мм, длина шурупа 70 мм |  |  |  | 100 шт | 0.1 |  | 0.3 | 978.09 | 1.32 | 1291.08 |  | 387.32 | [25 empty] | Дюбели пластмассовые с шурупами, диаметр 12 мм, длина 70 мм, диаметр шурупа 8 мм, длина шурупа 70 мм
| 03.1.01.01-0002 | Гипс строительный Г-3 |  |  |  | т | 0.0003 |  | 0.0009 | 4338.27 | 2.24 | 9717.72 |  | 8.75 | [25 empty] | Гипс строительный Г-3
| 10.2.02.08-0001 | Проволока медная круглая мягкая электротехническая, диаметр 1,0-3,0 мм и выше |  |  |  | т | 0.0001 |  | 0.0003 | 1050091.7 | 1.3 | 1365119.21 |  | 409.54 | [25 empty] | Проволока медная круглая мягкая электротехническая, диаметр 1,0-3,0 мм и выше
| 10.3.02.03-0012 | Припои оловянно-свинцовые бессурьмянистые, марка ПОС40 |  |  |  | кг | 0.06 |  | 0.18 | 899.56 | 1.48 | 1331.35 |  | 239.64 | [25 empty] | Припои оловянно-свинцовые бессурьмянистые, марка ПОС40
| 14.3.02.01-0371 | Краска водно-дисперсионная акрилатная ВД-АК-111 |  |  |  | т | 2e-05 |  | 6e-05 | 47961.85 | 1.97 | 94484.84 |  | 5.67 | [25 empty] | Краска водно-дисперсионная акрилатная ВД-АК-111
| 14.4.03.06-0001 | Лак электроизоляционный МЛ-92 |  |  |  | кг | 0.03 |  | 0.09 | 157.44 | 1.41 | 221.99 |  | 19.98 | [25 empty] | Лак электроизоляционный МЛ-92
| 20.2.10.03-0020 | Наконечники кабельные медные П 2,5-4 |  |  |  | 100 шт | 0.1 |  | 0.3 | 840.04 | 1.26 | 1058.45 |  | 317.54 | [25 empty] | Наконечники кабельные медные П 2,5-4
| 22.2.02.15-0001 | Скрепы фигурные СкФ-10 |  |  |  | кг | 0.02 |  | 0.06 | 232.2 | 1.53 | 355.27 |  | 21.32 | [25 empty] | Скрепы фигурные СкФ-10
| 24.3.01.01-0004 | Трубка ПВХ-305 электроизоляционная, диаметр 6-10 мм |  |  |  | кг | 0.08 |  | 0.24 | 189.97 | 1.84 | 349.54 |  | 83.89 | [25 empty] | Трубка ПВХ-305 электроизоляционная, диаметр 6-10 мм
Н | 999-0005 | Масса |  |  |  | 4: т; 5: 0.001; 7: 0.003 | [30 empty] | Масса
|  | Итого прямые затраты |  |  |  | 12: 43293.1 | [27 empty] | Итого прямые затраты
69.1 | 421/пр_2020_п.75_пп.а | Вспомогательные ненормируемые материальные ресурсы |  |  |  | 4: %; 5: 2; 7: 2; 12: 601.72 | [28 empty] | Вспомогательные ненормируемые материальные ресурсы
|  | ФОТ |  |  |  | 12: 37655.98 | [29 empty] | ФОТ
| Пр/812-051.1-3 | НР Прокладка и монтаж сетей связи |  |  |  | 4: %; 5: 95; 7: 95; 12: 35773.18 | [29 empty] | НР Прокладка и монтаж сетей связи
| Пр/774-051.1 | СП Прокладка и монтаж сетей связи |  |  |  | 4: %; 5: 46; 7: 46; 12: 17321.75 | [29 empty] | СП Прокладка и монтаж сетей связи
|  | Всего по позиции |  |  |  | 10: 32329.92; 12: 96989.75 | [20 empty] | Всего по позиции
70 | ГЭСНм08-01-083-01 | Устройство сигнально-блокировочное |  |  |  | 4: шт; 5: 2; 6: 1; 7: 2 | [19 empty] | Устройство сигнально-блокировочное
| 421/пр_2020_прил.10_т.3_п.1.1_гр.4 | Производство работ осуществляется в помещениях эксплуатируемого объекта капитального строительства, эксплуатация которого не прекращена, в том числе для объектов производственного и непроизводственного назначения без остановки рабочего процесса, при этом: в зоне производства работ отсутствуют загромождающие помещение предметы ОЗП=1.2; ЭМ=1.2 к расх.; ЗПМ=1.2; ТЗ=1.2; ТЗМ=1.2 | [36 empty] | Производство работ осуществляется в помещениях эксплуатируемого объекта капитального строительства, эксплуатация которого не прекращена, в том числе для объектов производственного и непроизводственного назначения без остановки рабочего процесса, при этом: в зоне производства работ отсутствуют загромождающие помещение предметы ОЗП=1.2; ЭМ=1.2 к расх.; ЗПМ=1.2; ТЗ=1.2; ТЗМ=1.2
| 1-100-40 | Средний разряд работы 4,0 |  |  |  | чел.-ч | 2.06 | 1.2 | 4.944 |  |  | 938.31 |  | 4639 | [25 empty] | Средний разряд работы 4,0
| 01.7.15.03-0042 | Болты с гайками и шайбами строительные |  |  |  | кг | 0.11 |  | 0.22 | 174.93 | 1.42 | 248.4 |  | 54.65 | [25 empty] | Болты с гайками и шайбами строительные
| 01.7.15.13-0002 | Шплинты проволочные |  |  |  | кг | 0.4 |  | 0.8 | 118.72 | 1.32 | 156.71 |  | 125.37 | [25 empty] | Шплинты проволочные
| 08.4.03.02-0002 | Сталь арматурная горячекатаная гладкая, класс A-I, диаметр 6-22 мм |  |  |  | 4: т; 5: 0.002; 7: 0.004; 10: 63030.94; 12: 252.12 | [25 empty] | Сталь арматурная горячекатаная гладкая, класс A-I, диаметр 6-22 мм
|  | Итого прямые затраты |  |  |  | 12: 5071.14 | [27 empty] | Итого прямые затраты
70.1 | 421/пр_2020_п.75_пп.а | Вспомогательные ненормируемые материальные ресурсы |  |  |  | 4: %; 5: 2; 7: 2; 12: 77.32 | [28 empty] | Вспомогательные ненормируемые материальные ресурсы
|  | ФОТ |  |  |  | 12: 4639 | [29 empty] | ФОТ
| Пр/812-049.3-3 | НР Электротехнические установки на других объектах |  |  |  | 4: %; 5: 102; 7: 102; 12: 4731.78 | [29 empty] | НР Электротехнические установки на других объектах
| Пр/774-049.3 | СП Электротехнические установки на других объектах |  |  |  | 4: %; 5: 51; 7: 51; 12: 2365.89 | [29 empty] | СП Электротехнические установки на других объектах
|  | Всего по позиции |  |  |  | 10: 6123.07; 12: 12246.13 | [20 empty] | Всего по позиции
71 | ГЭСНм08-01-121-01 | Аккумулятор кислотный стационарный, тип: С-1, СК-1 |  |  |  | 4: шт; 5: 4; 6: 1; 7: 4 | [19 empty] | Аккумулятор кислотный стационарный, тип: С-1, СК-1
| 421/пр_2020_прил.10_т.3_п.1.1_гр.4 | Производство работ осуществляется в помещениях эксплуатируемого объекта капитального строительства, эксплуатация которого не прекращена, в том числе для объектов производственного и непроизводственного назначения без остановки рабочего процесса, при этом: в зоне производства работ отсутствуют загромождающие помещение предметы ОЗП=1.2; ЭМ=1.2 к расх.; ЗПМ=1.2; ТЗ=1.2; ТЗМ=1.2 | [36 empty] | Производство работ осуществляется в помещениях эксплуатируемого объекта капитального строительства, эксплуатация которого не прекращена, в том числе для объектов производственного и непроизводственного назначения без остановки рабочего процесса, при этом: в зоне производства работ отсутствуют загромождающие помещение предметы ОЗП=1.2; ЭМ=1.2 к расх.; ЗПМ=1.2; ТЗ=1.2; ТЗМ=1.2
| 1-100-40 | Средний разряд работы 4,0 |  |  |  | чел.-ч | 2.06 | 1.2 | 9.888 |  |  | 938.31 |  | 9278.01 | [25 empty] | Средний разряд работы 4,0
| 01.3.03.05-0002 | Кислота серная аккумуляторная, сорт высший |  |  |  | т | 0.001 |  | 0.004 | 23278.34 | 1.98 | 46091.11 |  | 184.36 | [25 empty] | Кислота серная аккумуляторная, сорт высший
| 01.3.05.23-0061 | Натрий едкий марка ТД, технический |  |  |  | т | 0.00011 |  | 0.00044 | 118612.74 | 1.98 | 234853.23 |  | 103.34 | [25 empty] | Натрий едкий марка ТД, технический
| 01.7.03.01-0005 | Вода дистиллированная |  |  |  | кг | 2.8 |  | 11.2 | 14.81 | 2.51 | 37.17 |  | 416.3 | [25 empty] | Вода дистиллированная
| 10.1.01.02-0011 | Сплавы алюминиевые литейные АК5М2 |  |  |  | т | 3e-05 |  | 0.00012 | 249385 | 1.3 | 324200.5 |  | 38.9 | [25 empty] | Сплавы алюминиевые литейные АК5М2
|  | Итого прямые затраты |  |  |  | 12: 10020.91 | [27 empty] | Итого прямые затраты
71.1 | 421/пр_2020_п.75_пп.а | Вспомогательные ненормируемые материальные ресурсы |  |  |  | 4: %; 5: 2; 7: 2; 12: 154.63 | [28 empty] | Вспомогательные ненормируемые материальные ресурсы
|  | ФОТ |  |  |  | 12: 9278.01 | [29 empty] | ФОТ
| Пр/812-049.3-3 | НР Электротехнические установки на других объектах |  |  |  | 4: %; 5: 102; 7: 102; 12: 9463.57 | [29 empty] | НР Электротехнические установки на других объектах
| Пр/774-049.3 | СП Электротехнические установки на других объектах |  |  |  | 4: %; 5: 51; 7: 51; 12: 4731.79 | [29 empty] | СП Электротехнические установки на других объектах
|  | Всего по позиции |  |  |  | 10: 6092.73; 12: 24370.9 | [20 empty] | Всего по позиции
72 | ГЭСНм10-04-101-09 | Громкоговоритель или звуковая колонка: на столбе или на крыше, мощность свыше 10 Вт |  |  |  | 4: шт; 5: 4; 6: 1; 7: 4 | [19 empty] | Громкоговоритель или звуковая колонка: на столбе или на крыше, мощность свыше 10 Вт
| 421/пр_2020_прил.10_т.3_п.1.1_гр.4 | Производство работ осуществляется в помещениях эксплуатируемого объекта капитального строительства, эксплуатация которого не прекращена, в том числе для объектов производственного и непроизводственного назначения без остановки рабочего процесса, при этом: в зоне производства работ отсутствуют загромождающие помещение предметы ОЗП=1.2; ЭМ=1.2 к расх.; ЗПМ=1.2; ТЗ=1.2; ТЗМ=1.2 | [36 empty] | Производство работ осуществляется в помещениях эксплуатируемого объекта капитального строительства, эксплуатация которого не прекращена, в том числе для объектов производственного и непроизводственного назначения без остановки рабочего процесса, при этом: в зоне производства работ отсутствуют загромождающие помещение предметы ОЗП=1.2; ЭМ=1.2 к расх.; ЗПМ=1.2; ТЗ=1.2; ТЗМ=1.2
| 1-100-35 | Средний разряд работы 3,5 |  |  |  | чел.-ч | 5 | 1.2 | 24 |  |  | 885.79 |  | 21258.96 | [25 empty] | Средний разряд работы 3,5
| 01.7.06.05-0042 | Ленты изоляционные из ПВХ для электромонтажных и ремонтных работ, цвет черный, ширина 19 мм, толщина 0,18 мм |  |  |  | м | 3.16 |  | 12.64 | 2.27 | 1.81 | 4.11 |  | 51.95 | [25 empty] | Ленты изоляционные из ПВХ для электромонтажных и ремонтных работ, цвет черный, ширина 19 мм, толщина 0,18 мм
| 21.2.03.09-0105 | Провод силовой с медными жилами ПРТО 1х1,5-660 |  |  |  | 1000 м | 0.008 |  | 0.032 | 23242.13 | 1.48 | 34398.35 |  | 1100.75 | [25 empty] | Провод силовой с медными жилами ПРТО 1х1,5-660
| 22.2.02.23-0011 | Глухари |  |  |  | 100 шт | 0.011 |  | 0.044 | 260.03 | 1.75 | 455.05 |  | 20.02 | [25 empty] | Глухари
|  | Итого прямые затраты |  |  |  | 12: 22431.68 | [27 empty] | Итого прямые затраты
72.1 | 421/пр_2020_п.75_пп.а | Вспомогательные ненормируемые материальные ресурсы |  |  |  | 4: %; 5: 2; 7: 2; 12: 354.32 | [28 empty] | Вспомогательные ненормируемые материальные ресурсы
|  | ФОТ |  |  |  | 12: 21258.96 | [29 empty] | ФОТ
| Пр/812-051.2-3 | НР Монтаж радиотелевизионного и электронного оборудования |  |  |  | 4: %; 5: 100; 7: 100; 12: 21258.96 | [29 empty] | НР Монтаж радиотелевизионного и электронного оборудования
| Пр/774-051.2 | СП Монтаж радиотелевизионного и электронного оборудования |  |  |  | 4: %; 5: 53; 7: 53; 12: 11267.25 | [29 empty] | СП Монтаж радиотелевизионного и электронного оборудования
|  | Всего по позиции |  |  |  | 10: 13828.05; 12: 55312.21 | [20 empty] | Всего по позиции
73 | ГЭСНм08-03-575-01 | Прибор или аппарат |  |  |  | 4: шт; 5: 2; 6: 1; 7: 2 | [19 empty] | Прибор или аппарат
| 421/пр_2020_прил.10_т.3_п.1.1_гр.4 | Производство работ осуществляется в помещениях эксплуатируемого объекта капитального строительства, эксплуатация которого не прекращена, в том числе для объектов производственного и непроизводственного назначения без остановки рабочего процесса, при этом: в зоне производства работ отсутствуют загромождающие помещение предметы ОЗП=1.2; ЭМ=1.2 к расх.; ЗПМ=1.2; ТЗ=1.2; ТЗМ=1.2 | [36 empty] | Производство работ осуществляется в помещениях эксплуатируемого объекта капитального строительства, эксплуатация которого не прекращена, в том числе для объектов производственного и непроизводственного назначения без остановки рабочего процесса, при этом: в зоне производства работ отсутствуют загромождающие помещение предметы ОЗП=1.2; ЭМ=1.2 к расх.; ЗПМ=1.2; ТЗ=1.2; ТЗМ=1.2
| 1-100-42 | Средний разряд работы 4,2 |  |  |  | чел.-ч | 1.03 | 1.2 | 2.472 |  |  | 966.32 |  | 2388.74 | [25 empty] | Средний разряд работы 4,2
| 01.7.15.03-0042 | Болты с гайками и шайбами строительные |  |  |  | кг | 0.02 |  | 0.04 | 174.93 | 1.42 | 248.4 |  | 9.94 | [25 empty] | Болты с гайками и шайбами строительные
|  | Итого прямые затраты |  |  |  | 12: 2398.68 | [27 empty] | Итого прямые затраты
73.1 | 421/пр_2020_п.75_пп.а | Вспомогательные ненормируемые материальные ресурсы |  |  |  | 4: %; 5: 2; 7: 2; 12: 39.81 | [28 empty] | Вспомогательные ненормируемые материальные ресурсы
|  | ФОТ |  |  |  | 12: 2388.74 | [29 empty] | ФОТ
| Пр/812-049.3-3 | НР Электротехнические установки на других объектах |  |  |  | 4: %; 5: 102; 7: 102; 12: 2436.51 | [29 empty] | НР Электротехнические установки на других объектах
| Пр/774-049.3 | СП Электротехнические установки на других объектах |  |  |  | 4: %; 5: 51; 7: 51; 12: 1218.26 | [29 empty] | СП Электротехнические установки на других объектах
|  | Всего по позиции |  |  |  | 10: 3046.63; 12: 6093.26 | [20 empty] | Всего по позиции
74 | ГЭСНм11-04-008-01 | Съемные и выдвижные блоки (модули, ячейки, ТЭЗ), масса: до 5 кг |  |  |  | 4: шт; 5: 5; 6: 1; 7: 5 | [19 empty] | Съемные и выдвижные блоки (модули, ячейки, ТЭЗ), масса: до 5 кг
| 421/пр_2020_прил.10_т.3_п.1.1_гр.4 | Производство работ осуществляется в помещениях эксплуатируемого объекта капитального строительства, эксплуатация которого не прекращена, в том числе для объектов производственного и непроизводственного назначения без остановки рабочего процесса, при этом: в зоне производства работ отсутствуют загромождающие помещение предметы ОЗП=1.2; ЭМ=1.2 к расх.; ЗПМ=1.2; ТЗ=1.2; ТЗМ=1.2 | [36 empty] | Производство работ осуществляется в помещениях эксплуатируемого объекта капитального строительства, эксплуатация которого не прекращена, в том числе для объектов производственного и непроизводственного назначения без остановки рабочего процесса, при этом: в зоне производства работ отсутствуют загромождающие помещение предметы ОЗП=1.2; ЭМ=1.2 к расх.; ЗПМ=1.2; ТЗ=1.2; ТЗМ=1.2
| 1-100-31 | Средний разряд работы 3,1 |  |  |  | чел.-ч | 1.03 | 1.2 | 6.18 |  |  | 843.78 |  | 5214.56 | [25 empty] | Средний разряд работы 3,1
| 91.14.02-001 | Автомобили бортовые, грузоподъемность до 5 т |  |  |  | маш.-ч | 0.01 | 1.2 | 0.06 |  |  | 1022.15 |  | 61.33 | [25 empty] | Автомобили бортовые, грузоподъемность до 5 т
| 4-100-040 | ОТм(Зтм) Средний разряд машинистов 4 |  |  |  | чел.-ч | 0.01 | 1.2 | 0.06 |  |  | 938.31 |  | 56.3 | [26 empty] | ОТм(Зтм) Средний разряд машинистов 4
|  | Итого прямые затраты |  |  |  | 12: 5332.19 | [27 empty] | Итого прямые затраты
74.1 | 421/пр_2020_п.75_пп.а | Вспомогательные ненормируемые материальные ресурсы |  |  |  | 4: %; 5: 2; 7: 2; 12: 86.91 | [28 empty] | Вспомогательные ненормируемые материальные ресурсы
|  | ФОТ |  |  |  | 12: 5270.86 | [29 empty] | ФОТ
| Пр/812-053.0-3 | НР Приборы, средства автоматизации и вычислительной техники |  |  |  | 4: %; 5: 95; 7: 95; 12: 5007.32 | [29 empty] | НР Приборы, средства автоматизации и вычислительной техники
| Пр/774-053.0 | СП Приборы, средства автоматизации и вычислительной техники |  |  |  | 4: %; 5: 46; 7: 46; 12: 2424.6 | [29 empty] | СП Приборы, средства автоматизации и вычислительной техники
|  | Всего по позиции |  |  |  | 10: 2570.2; 12: 12851.02 | [20 empty] | Всего по позиции
75 | ГЭСНм08-03-591-08 | Розетка штепсельная: неутопленного типа при открытой проводке |  |  |  | 4: 100 шт; 5: 0.02; 6: 1; 7: 0.02 | [19 empty] | Розетка штепсельная: неутопленного типа при открытой проводке
| 421/пр_2020_прил.10_т.3_п.1.1_гр.4 | Производство работ осуществляется в помещениях эксплуатируемого объекта капитального строительства, эксплуатация которого не прекращена, в том числе для объектов производственного и непроизводственного назначения без остановки рабочего процесса, при этом: в зоне производства работ отсутствуют загромождающие помещение предметы ОЗП=1.2; ЭМ=1.2 к расх.; ЗПМ=1.2; ТЗ=1.2; ТЗМ=1.2 | [36 empty] | Производство работ осуществляется в помещениях эксплуатируемого объекта капитального строительства, эксплуатация которого не прекращена, в том числе для объектов производственного и непроизводственного назначения без остановки рабочего процесса, при этом: в зоне производства работ отсутствуют загромождающие помещение предметы ОЗП=1.2; ЭМ=1.2 к расх.; ЗПМ=1.2; ТЗ=1.2; ТЗМ=1.2
| 1-100-42 | Средний разряд работы 4,2 |  |  |  | чел.-ч | 34.56 | 1.2 | 0.82944 |  |  | 966.32 |  | 801.5 | [25 empty] | Средний разряд работы 4,2
| 91.05.05-015 | Краны на автомобильном ходу, грузоподъемность 16 т |  |  |  | маш.-ч | 0.03 | 1.2 | 0.00072 |  |  | 2818.8 |  | 2.03 | [25 empty] | Краны на автомобильном ходу, грузоподъемность 16 т
| 4-100-060 | ОТм(Зтм) Средний разряд машинистов 6 |  |  |  | чел.-ч | 0.03 | 1.2 | 0.00072 |  |  | 1260.41 |  | 0.91 | [26 empty] | ОТм(Зтм) Средний разряд машинистов 6
| 91.14.02-001 | Автомобили бортовые, грузоподъемность до 5 т |  |  |  | маш.-ч | 0.02 | 1.2 | 0.00048 |  |  | 1022.15 |  | 0.49 | [25 empty] | Автомобили бортовые, грузоподъемность до 5 т
| 4-100-040 | ОТм(Зтм) Средний разряд машинистов 4 |  |  |  | чел.-ч | 0.02 | 1.2 | 0.00048 |  |  | 938.31 |  | 0.45 | [26 empty] | ОТм(Зтм) Средний разряд машинистов 4
| 01.7.03.04-0001 | Электроэнергия |  |  |  | 4: кВт-ч; 5: 2.132; 7: 0.04264; 10: 8.12; 12: 0.35 | [25 empty] | Электроэнергия
| 01.7.06.05-0041 | Ленты изоляционные хлопчатобумажные прорезиненные для электромонтажных и ремонтных работ, цвет черный, ширина 20 мм, толщина 0,35 мм |  |  |  | м | 9.17 |  | 0.1834 | 5.87 | 1.05 | 6.16 |  | 1.13 | [25 empty] | Ленты изоляционные хлопчатобумажные прорезиненные для электромонтажных и ремонтных работ, цвет черный, ширина 20 мм, толщина 0,35 мм
| 01.7.15.07-0014 | Дюбели распорные полипропиленовые |  |  |  | 100 шт | 1.02 |  | 0.0204 | 41.71 | 1.32 | 55.06 |  | 1.12 | [25 empty] | Дюбели распорные полипропиленовые
| 01.7.15.14-0161 | Шурупы самонарезающие стальные с полукруглой головкой и прямым шлицем, остроконечные, диаметр 2,5 мм, длина 20 мм |  |  |  | т | 0.00016 |  | 3.2e-06 | 214135.65 | 1.32 | 282659.06 |  | 0.9 | [25 empty] | Шурупы самонарезающие стальные с полукруглой головкой и прямым шлицем, остроконечные, диаметр 2,5 мм, длина 20 мм
| 01.7.15.14-0165 | Шурупы самонарезающие стальные с полукруглой головкой и прямым шлицем, остроконечные, диаметр 4 мм, длина 40 мм |  |  |  | т | 0.0003 |  | 6e-06 | 99190.96 | 1.32 | 130932.07 |  | 0.79 | [25 empty] | Шурупы самонарезающие стальные с полукруглой головкой и прямым шлицем, остроконечные, диаметр 4 мм, длина 40 мм
|  | Итого прямые затраты |  |  |  | 12: 809.67 | [27 empty] | Итого прямые затраты
75.1 | 421/пр_2020_п.75_пп.а | Вспомогательные ненормируемые материальные ресурсы |  |  |  | 4: %; 5: 2; 7: 2; 12: 13.36 | [28 empty] | Вспомогательные ненормируемые материальные ресурсы
|  | ФОТ |  |  |  | 12: 802.86 | [29 empty] | ФОТ
| Пр/812-049.3-3 | НР Электротехнические установки на других объектах |  |  |  | 4: %; 5: 102; 7: 102; 12: 818.92 | [29 empty] | НР Электротехнические установки на других объектах
| Пр/774-049.3 | СП Электротехнические установки на других объектах |  |  |  | 4: %; 5: 51; 7: 51; 12: 409.46 | [29 empty] | СП Электротехнические установки на других объектах
|  | Всего по позиции |  |  |  | 10: 102570.5; 12: 2051.41 | [20 empty] | Всего по позиции
76 | ГЭСНм08-02-397-01 | Профиль перфорированный монтажный длиной 2 м |  |  |  | 4: 100 м; 5: 0.008; 6: 1; 7: 0.008 | [19 empty] | Профиль перфорированный монтажный длиной 2 м
| 421/пр_2020_прил.10_т.3_п.1.1_гр.4 | Производство работ осуществляется в помещениях эксплуатируемого объекта капитального строительства, эксплуатация которого не прекращена, в том числе для объектов производственного и непроизводственного назначения без остановки рабочего процесса, при этом: в зоне производства работ отсутствуют загромождающие помещение предметы ОЗП=1.2; ЭМ=1.2 к расх.; ЗПМ=1.2; ТЗ=1.2; ТЗМ=1.2 | [36 empty] | Производство работ осуществляется в помещениях эксплуатируемого объекта капитального строительства, эксплуатация которого не прекращена, в том числе для объектов производственного и непроизводственного назначения без остановки рабочего процесса, при этом: в зоне производства работ отсутствуют загромождающие помещение предметы ОЗП=1.2; ЭМ=1.2 к расх.; ЗПМ=1.2; ТЗ=1.2; ТЗМ=1.2
| 1-100-38 | Средний разряд работы 3,8 |  |  |  | чел.-ч | 8.56 | 1.2 | 0.082176 |  |  | 917.3 |  | 75.38 | [25 empty] | Средний разряд работы 3,8
| 91.05.05-015 | Краны на автомобильном ходу, грузоподъемность 16 т |  |  |  | маш.-ч | 0.1 | 1.2 | 0.00096 |  |  | 2818.8 |  | 2.71 | [25 empty] | Краны на автомобильном ходу, грузоподъемность 16 т
| 4-100-060 | ОТм(Зтм) Средний разряд машинистов 6 |  |  |  | чел.-ч | 0.1 | 1.2 | 0.00096 |  |  | 1260.41 |  | 1.21 | [26 empty] | ОТм(Зтм) Средний разряд машинистов 6
| 91.06.06-042 | Подъемники гидравлические, высота подъема 10 м |  |  |  | маш.-ч | 2.07 | 1.2 | 0.019872 | 104.99 | 1.66 | 174.28 |  | 3.46 | [25 empty] | Подъемники гидравлические, высота подъема 10 м
| 4-100-040 | ОТм(Зтм) Средний разряд машинистов 4 |  |  |  | чел.-ч | 2.07 | 1.2 | 0.019872 |  |  | 938.31 |  | 18.65 | [26 empty] | ОТм(Зтм) Средний разряд машинистов 4
| 91.14.02-001 | Автомобили бортовые, грузоподъемность до 5 т |  |  |  | маш.-ч | 0.1 | 1.2 | 0.00096 |  |  | 1022.15 |  | 0.98 | [25 empty] | Автомобили бортовые, грузоподъемность до 5 т
| 4-100-040 | ОТм(Зтм) Средний разряд машинистов 4 |  |  |  | чел.-ч | 0.1 | 1.2 | 0.00096 |  |  | 938.31 |  | 0.9 | [26 empty] | ОТм(Зтм) Средний разряд машинистов 4
| 91.17.04-233 | Аппараты сварочные для ручной дуговой сварки, сварочный ток до 350 А |  |  |  | маш.-ч | 1.93 | 1.2 | 0.018528 |  |  | 39.13 |  | 0.73 | [25 empty] | Аппараты сварочные для ручной дуговой сварки, сварочный ток до 350 А
| 01.7.03.04-0001 | Электроэнергия |  |  |  | 4: кВт-ч; 5: 0.2832; 7: 0.0022656; 10: 8.12; 12: 0.02 | [25 empty] | Электроэнергия
| 01.7.11.07-0227 | Электроды сварочные для сварки низколегированных и углеродистых сталей УОНИ 13/45, Э42А, диаметр 4-5 мм |  |  |  | кг | 2.14 |  | 0.01712 | 155.63 | 1.11 | 172.75 |  | 2.96 | [25 empty] | Электроды сварочные для сварки низколегированных и углеродистых сталей УОНИ 13/45, Э42А, диаметр 4-5 мм
| 01.7.15.03-0042 | Болты с гайками и шайбами строительные |  |  |  | кг | 1.25 |  | 0.01 | 174.93 | 1.42 | 248.4 |  | 2.48 | [25 empty] | Болты с гайками и шайбами строительные
| 01.7.15.07-0014 | Дюбели распорные полипропиленовые |  |  |  | 100 шт | 0.3 |  | 0.0024 | 41.71 | 1.32 | 55.06 |  | 0.13 | [25 empty] | Дюбели распорные полипропиленовые
| 20.1.02.14-0001 | Серьга КС-095 |  |  |  | шт | 30 |  | 0.24 | 159.13 | 1.53 | 243.47 |  | 58.43 | [25 empty] | Серьга КС-095
| 20.2.09.13-0011 | Муфты |  |  |  | шт | 6 |  | 0.048 | 425.18 | 1.53 | 650.53 |  | 31.23 | [25 empty] | Муфты
|  | Итого прямые затраты |  |  |  | 12: 199.27 | [27 empty] | Итого прямые затраты
76.1 | 421/пр_2020_п.75_пп.а | Вспомогательные ненормируемые материальные ресурсы |  |  |  | 4: %; 5: 2; 7: 2; 12: 1.26 | [28 empty] | Вспомогательные ненормируемые материальные ресурсы
|  | ФОТ |  |  |  | 12: 96.14 | [29 empty] | ФОТ
| Пр/812-049.3-3 | НР Электротехнические установки на других объектах |  |  |  | 4: %; 5: 102; 7: 102; 12: 98.06 | [29 empty] | НР Электротехнические установки на других объектах
| Пр/774-049.3 | СП Электротехнические установки на других объектах |  |  |  | 4: %; 5: 51; 7: 51; 12: 49.03 | [29 empty] | СП Электротехнические установки на других объектах
|  | Всего по позиции |  |  |  | 10: 43452.5; 12: 347.62 | [20 empty] | Всего по позиции
77 | ГЭСНм08-02-152-01 | Полка-кронштейн из угловой стали |  |  |  | 4: т; 5: 0.004; 6: 1; 7: 0.004 | [19 empty] | Полка-кронштейн из угловой стали
| 421/пр_2020_прил.10_т.3_п.1.1_гр.4 | Производство работ осуществляется в помещениях эксплуатируемого объекта капитального строительства, эксплуатация которого не прекращена, в том числе для объектов производственного и непроизводственного назначения без остановки рабочего процесса, при этом: в зоне производства работ отсутствуют загромождающие помещение предметы ОЗП=1.2; ЭМ=1.2 к расх.; ЗПМ=1.2; ТЗ=1.2; ТЗМ=1.2 | [36 empty] | Производство работ осуществляется в помещениях эксплуатируемого объекта капитального строительства, эксплуатация которого не прекращена, в том числе для объектов производственного и непроизводственного назначения без остановки рабочего процесса, при этом: в зоне производства работ отсутствуют загромождающие помещение предметы ОЗП=1.2; ЭМ=1.2 к расх.; ЗПМ=1.2; ТЗ=1.2; ТЗМ=1.2
| 1-100-38 | Средний разряд работы 3,8 |  |  |  | чел.-ч | 80.8 | 1.2 | 0.38784 |  |  | 917.3 |  | 355.77 | [25 empty] | Средний разряд работы 3,8
| 91.05.05-015 | Краны на автомобильном ходу, грузоподъемность 16 т |  |  |  | маш.-ч | 0.2 | 1.2 | 0.00096 |  |  | 2818.8 |  | 2.71 | [25 empty] | Краны на автомобильном ходу, грузоподъемность 16 т
| 4-100-060 | ОТм(Зтм) Средний разряд машинистов 6 |  |  |  | чел.-ч | 0.2 | 1.2 | 0.00096 |  |  | 1260.41 |  | 1.21 | [26 empty] | ОТм(Зтм) Средний разряд машинистов 6
| 91.14.02-001 | Автомобили бортовые, грузоподъемность до 5 т |  |  |  | маш.-ч | 0.2 | 1.2 | 0.00096 |  |  | 1022.15 |  | 0.98 | [25 empty] | Автомобили бортовые, грузоподъемность до 5 т
| 4-100-040 | ОТм(Зтм) Средний разряд машинистов 4 |  |  |  | чел.-ч | 0.2 | 1.2 | 0.00096 |  |  | 938.31 |  | 0.9 | [26 empty] | ОТм(Зтм) Средний разряд машинистов 4
| 91.17.04-233 | Аппараты сварочные для ручной дуговой сварки, сварочный ток до 350 А |  |  |  | маш.-ч | 22 | 1.2 | 0.1056 |  |  | 39.13 |  | 4.13 | [25 empty] | Аппараты сварочные для ручной дуговой сварки, сварочный ток до 350 А
| 01.7.11.07-0227 | Электроды сварочные для сварки низколегированных и углеродистых сталей УОНИ 13/45, Э42А, диаметр 4-5 мм |  |  |  | кг | 2.99 |  | 0.01196 | 155.63 | 1.11 | 172.75 |  | 2.07 | [25 empty] | Электроды сварочные для сварки низколегированных и углеродистых сталей УОНИ 13/45, Э42А, диаметр 4-5 мм
| 03.2.01.01-0001 | Портландцемент бездобавочный общестроительный ЦЕМ 0 32,5Н |  |  |  | т | 0.00912 |  | 3.65e-05 | 4800.85 | 2.66 | 12770.26 |  | 0.47 | [25 empty] | Портландцемент бездобавочный общестроительный ЦЕМ 0 32,5Н
| 14.4.03.03-0002 | Лак битумный БТ-123 |  |  |  | т | 0.01117 |  | 4.47e-05 | 82698.14 | 1.61 | 133144.01 |  | 5.95 | [25 empty] | Лак битумный БТ-123
|  | Итого прямые затраты |  |  |  | 12: 374.19 | [27 empty] | Итого прямые затраты
77.1 | 421/пр_2020_п.75_пп.а | Вспомогательные ненормируемые материальные ресурсы |  |  |  | 4: %; 5: 2; 7: 2; 12: 5.93 | [28 empty] | Вспомогательные ненормируемые материальные ресурсы
|  | ФОТ |  |  |  | 12: 357.88 | [29 empty] | ФОТ
| Пр/812-049.3-3 | НР Электротехнические установки на других объектах |  |  |  | 4: %; 5: 102; 7: 102; 12: 365.04 | [29 empty] | НР Электротехнические установки на других объектах
| Пр/774-049.3 | СП Электротехнические установки на других объектах |  |  |  | 4: %; 5: 51; 7: 51; 12: 182.52 | [29 empty] | СП Электротехнические установки на других объектах
|  | Всего по позиции |  |  |  | 10: 231920; 12: 927.68 | [20 empty] | Всего по позиции
78 | ГЭСНм11-01-001-06 | Конструкции для установки приборов, масса: до 25 кг | [31 empty] | Конструкции для установки приборов, масса: до 25 кг | bar: 4 to 7
| 421/пр_2020_прил.10_т.3_п.1.1_гр.4 | Производство работ осуществляется в помещениях эксплуатируемого объекта капитального строительства, эксплуатация которого не прекращена, в том числе для объектов производственного и непроизводственного назначения без остановки рабочего процесса, при этом: в зоне производства работ отсутствуют загромождающие помещение предметы ОЗП=1.2; ЭМ=1.2 к расх.; ЗПМ=1.2; ТЗ=1.2; ТЗМ=1.2 | [36 empty] | Производство работ осуществляется в помещениях эксплуатируемого объекта капитального строительства, эксплуатация которого не прекращена, в том числе для объектов производственного и непроизводственного назначения без остановки рабочего процесса, при этом: в зоне производства работ отсутствуют загромождающие помещение предметы ОЗП=1.2; ЭМ=1.2 к расх.; ЗПМ=1.2; ТЗ=1.2; ТЗМ=1.2
| 1-100-42 | Средний разряд работы 4,2 |  |  |  | чел.-ч | 2.06 | 1.2 | 2.472 |  |  | 966.32 |  | 2388.74 | [25 empty] | Средний разряд работы 4,2
| 91.14.02-001 | Автомобили бортовые, грузоподъемность до 5 т |  |  |  | маш.-ч | 0.02 | 1.2 | 0.024 |  |  | 1022.15 |  | 24.53 | [25 empty] | Автомобили бортовые, грузоподъемность до 5 т
| 4-100-040 | ОТм(Зтм) Средний разряд машинистов 4 |  |  |  | чел.-ч | 0.02 | 1.2 | 0.024 |  |  | 938.31 |  | 22.52 | [26 empty] | ОТм(Зтм) Средний разряд машинистов 4
| 91.17.04-233 | Аппараты сварочные для ручной дуговой сварки, сварочный ток до 350 А |  |  |  | маш.-ч | 0.17 | 1.2 | 0.204 |  |  | 39.13 |  | 7.98 | [25 empty] | Аппараты сварочные для ручной дуговой сварки, сварочный ток до 350 А
| 91.21.01-012 | Агрегаты окрасочные высокого давления для окраски поверхностей конструкций, мощность 1 кВт |  |  |  | маш.-ч | 0.034 | 1.2 | 0.0408 | 4.52 | 1.73 | 7.82 |  | 0.32 | [25 empty] | Агрегаты окрасочные высокого давления для окраски поверхностей конструкций, мощность 1 кВт
| 91.21.12-002 | Ножницы листовые кривошипные гильотинные |  |  |  | маш.-ч | 0.18 | 1.2 | 0.216 | 143.61 | 1.98 | 284.35 |  | 61.42 | [25 empty] | Ножницы листовые кривошипные гильотинные
| 91.21.16-013 | Прессы кривошипные простого действия 25 кН (2,5 тс) |  |  |  | маш.-ч | 0.18 | 1.2 | 0.216 | 23.3 | 1.97 | 45.9 |  | 9.91 | [25 empty] | Прессы кривошипные простого действия 25 кН (2,5 тс)
| 4-100-040 | ОТм(Зтм) Средний разряд машинистов 4 |  |  |  | чел.-ч | 0.18 | 1.2 | 0.216 |  |  | 938.31 |  | 202.67 | [26 empty] | ОТм(Зтм) Средний разряд машинистов 4
| 91.21.16-014 | Прессы листогибочные кривошипные 1000 кН (100 тс) |  |  |  | маш.-ч | 0.18 | 1.2 | 0.216 | 187.58 | 1.97 | 369.53 |  | 79.82 | [25 empty] | Прессы листогибочные кривошипные 1000 кН (100 тс)
| 4-100-040 | ОТм(Зтм) Средний разряд машинистов 4 |  |  |  | чел.-ч | 0.18 | 1.2 | 0.216 |  |  | 938.31 |  | 202.67 | [26 empty] | ОТм(Зтм) Средний разряд машинистов 4
| 91.21.19-031 | Станки сверлильные |  |  |  | маш.-ч | 0.18 | 1.2 | 0.216 | 23.89 | 1.75 | 41.81 |  | 9.03 | [25 empty] | Станки сверлильные
| 01.7.03.04-0001 | Электроэнергия |  |  |  | 4: кВт-ч; 5: 0.128; 7: 0.128; 10: 8.12; 12: 1.04 | [25 empty] | Электроэнергия
| 01.7.11.07-0227 | Электроды сварочные для сварки низколегированных и углеродистых сталей УОНИ 13/45, Э42А, диаметр 4-5 мм |  |  |  | кг | 0.94 |  | 0.94 | 155.63 | 1.11 | 172.75 |  | 162.39 | [25 empty] | Электроды сварочные для сварки низколегированных и углеродистых сталей УОНИ 13/45, Э42А, диаметр 4-5 мм
| 01.7.15.03-0031 | Болты стальные оцинкованные с шестигранной головкой и оцинкованной шестигранной гайкой, диаметр резьбы болта и гайки М6, длина болта 12-60 мм |  |  |  | кг | 0.01 |  | 0.01 | 154.58 | 1.42 | 219.5 |  | 2.2 | [25 empty] | Болты стальные оцинкованные с шестигранной головкой и оцинкованной шестигранной гайкой, диаметр резьбы болта и гайки М6, длина болта 12-60 мм
| 01.7.15.07-0007 | Дюбели пластмассовые, диаметр 14 мм, длина 70 мм |  |  |  | 100 шт | 0.04 |  | 0.04 | 170.67 | 1.32 | 225.28 |  | 9.01 | [25 empty] | Дюбели пластмассовые, диаметр 14 мм, длина 70 мм
| 08.3.05.02-0021 | Прокат листовой горячекатаный, марки стали Ст3сп, Ст3пс, ширина 1200-3000 мм, толщина 1-8 мм |  |  |  | 4: т; 5: 0.006; 7: 0.006; 10: 69235.6; 12: 415.41 | [25 empty] | Прокат листовой горячекатаный, марки стали Ст3сп, Ст3пс, ширина 1200-3000 мм, толщина 1-8 мм
| 08.3.07.01-0060 | Прокат стальной горячекатаный полосовой, марки стали Ст3сп, Ст3пс, размеры 100х10 мм |  |  |  | т | 0.006 |  | 0.006 | 75646.56 | 1.01 | 76403.03 |  | 458.42 | [25 empty] | Прокат стальной горячекатаный полосовой, марки стали Ст3сп, Ст3пс, размеры 100х10 мм
| 08.3.11.01-1100 | Швеллеры стальные горячекатаные, марки стали Ст3пс, Ст3сп, № 5У-10У, № 5П-10П |  |  |  | 4: т; 5: 0.015; 7: 0.015; 10: 74005.05; 12: 1110.08 | [25 empty] | Швеллеры стальные горячекатаные, марки стали Ст3пс, Ст3сп, № 5У-10У, № 5П-10П
| 14.4.01.01-0003 | Грунтовка ГФ-021 |  |  |  | т | 0.00016 |  | 0.00016 | 51280.15 | 2.4 | 123072.36 |  | 19.69 | [25 empty] | Грунтовка ГФ-021
| 14.4.04.09-0016 | Эмаль ХВ-124, цветная |  |  |  | т | 0.00038 |  | 0.00038 | 146734.48 | 1.77 | 259720.03 |  | 98.69 | [25 empty] | Эмаль ХВ-124, цветная
| 14.5.09.07-0030 | Растворитель Р-4 |  |  |  | т | 0.00017 |  | 0.00017 | 98526.45 | 1.98 | 195082.37 |  | 33.16 | [25 empty] | Растворитель Р-4
| 14.5.09.11-0102 | Уайт-спирит |  |  |  | кг | 0.02 |  | 0.02 | 60.6 | 1.98 | 119.99 |  | 2.4 | [25 empty] | Уайт-спирит
|  | Итого прямые затраты |  |  |  | 12: 5322.1 | [27 empty] | Итого прямые затраты
78.1 | 421/пр_2020_п.75_пп.а | Вспомогательные ненормируемые материальные ресурсы |  |  |  | 4: %; 5: 2; 7: 2; 12: 39.81 | [28 empty] | Вспомогательные ненормируемые материальные ресурсы
|  | ФОТ |  |  |  | 12: 2816.6 | [29 empty] | ФОТ
| Пр/812-053.0-3 | НР Приборы, средства автоматизации и вычислительной техники |  |  |  | 4: %; 5: 95; 7: 95; 12: 2675.77 | [29 empty] | НР Приборы, средства автоматизации и вычислительной техники
| Пр/774-053.0 | СП Приборы, средства автоматизации и вычислительной техники |  |  |  | 4: %; 5: 46; 7: 46; 12: 1295.64 | [29 empty] | СП Приборы, средства автоматизации и вычислительной техники
|  | Всего по позиции |  |  |  | 10: 9333.32; 12: 9333.32 | [20 empty] | Всего по позиции
79 | ГЭСНм11-01-001-07 | Конструкции для установки приборов, масса: до 40 кг | [31 empty] | Конструкции для установки приборов, масса: до 40 кг | bar: 4 to 7
| 421/пр_2020_прил.10_т.3_п.1.1_гр.4 | Производство работ осуществляется в помещениях эксплуатируемого объекта капитального строительства, эксплуатация которого не прекращена, в том числе для объектов производственного и непроизводственного назначения без остановки рабочего процесса, при этом: в зоне производства работ отсутствуют загромождающие помещение предметы ОЗП=1.2; ЭМ=1.2 к расх.; ЗПМ=1.2; ТЗ=1.2; ТЗМ=1.2 | [36 empty] | Производство работ осуществляется в помещениях эксплуатируемого объекта капитального строительства, эксплуатация которого не прекращена, в том числе для объектов производственного и непроизводственного назначения без остановки рабочего процесса, при этом: в зоне производства работ отсутствуют загромождающие помещение предметы ОЗП=1.2; ЭМ=1.2 к расх.; ЗПМ=1.2; ТЗ=1.2; ТЗМ=1.2
| 1-100-42 | Средний разряд работы 4,2 |  |  |  | чел.-ч | 2.06 | 1.2 | 2.472 |  |  | 966.32 |  | 2388.74 | [25 empty] | Средний разряд работы 4,2
| 91.14.02-001 | Автомобили бортовые, грузоподъемность до 5 т |  |  |  | маш.-ч | 0.03 | 1.2 | 0.036 |  |  | 1022.15 |  | 36.8 | [25 empty] | Автомобили бортовые, грузоподъемность до 5 т
| 4-100-040 | ОТм(Зтм) Средний разряд машинистов 4 |  |  |  | чел.-ч | 0.03 | 1.2 | 0.036 |  |  | 938.31 |  | 33.78 | [26 empty] | ОТм(Зтм) Средний разряд машинистов 4
| 91.17.04-233 | Аппараты сварочные для ручной дуговой сварки, сварочный ток до 350 А |  |  |  | маш.-ч | 0.43 | 1.2 | 0.516 |  |  | 39.13 |  | 20.19 | [25 empty] | Аппараты сварочные для ручной дуговой сварки, сварочный ток до 350 А
| 91.21.01-012 | Агрегаты окрасочные высокого давления для окраски поверхностей конструкций, мощность 1 кВт |  |  |  | маш.-ч | 0.061 | 1.2 | 0.0732 | 4.52 | 1.73 | 7.82 |  | 0.57 | [25 empty] | Агрегаты окрасочные высокого давления для окраски поверхностей конструкций, мощность 1 кВт
| 91.21.12-002 | Ножницы листовые кривошипные гильотинные |  |  |  | маш.-ч | 0.25 | 1.2 | 0.3 | 143.61 | 1.98 | 284.35 |  | 85.31 | [25 empty] | Ножницы листовые кривошипные гильотинные
| 91.21.16-013 | Прессы кривошипные простого действия 25 кН (2,5 тс) |  |  |  | маш.-ч | 0.25 | 1.2 | 0.3 | 23.3 | 1.97 | 45.9 |  | 13.77 | [25 empty] | Прессы кривошипные простого действия 25 кН (2,5 тс)
| 4-100-040 | ОТм(Зтм) Средний разряд машинистов 4 |  |  |  | чел.-ч | 0.25 | 1.2 | 0.3 |  |  | 938.31 |  | 281.49 | [26 empty] | ОТм(Зтм) Средний разряд машинистов 4
| 91.21.16-014 | Прессы листогибочные кривошипные 1000 кН (100 тс) |  |  |  | маш.-ч | 0.25 | 1.2 | 0.3 | 187.58 | 1.97 | 369.53 |  | 110.86 | [25 empty] | Прессы листогибочные кривошипные 1000 кН (100 тс)
| 4-100-040 | ОТм(Зтм) Средний разряд машинистов 4 |  |  |  | чел.-ч | 0.25 | 1.2 | 0.3 |  |  | 938.31 |  | 281.49 | [26 empty] | ОТм(Зтм) Средний разряд машинистов 4
| 91.21.19-031 | Станки сверлильные |  |  |  | маш.-ч | 0.25 | 1.2 | 0.3 | 23.89 | 1.75 | 41.81 |  | 12.54 | [25 empty] | Станки сверлильные
| 01.7.03.04-0001 | Электроэнергия |  |  |  | 4: кВт-ч; 5: 0.128; 7: 0.128; 10: 8.12; 12: 1.04 | [25 empty] | Электроэнергия
| 01.7.11.07-0227 | Электроды сварочные для сварки низколегированных и углеродистых сталей УОНИ 13/45, Э42А, диаметр 4-5 мм |  |  |  | кг | 1.21 |  | 1.21 | 155.63 | 1.11 | 172.75 |  | 209.03 | [25 empty] | Электроды сварочные для сварки низколегированных и углеродистых сталей УОНИ 13/45, Э42А, диаметр 4-5 мм
| 01.7.15.03-0031 | Болты стальные оцинкованные с шестигранной головкой и оцинкованной шестигранной гайкой, диаметр резьбы болта и гайки М6, длина болта 12-60 мм |  |  |  | кг | 0.01 |  | 0.01 | 154.58 | 1.42 | 219.5 |  | 2.2 | [25 empty] | Болты стальные оцинкованные с шестигранной головкой и оцинкованной шестигранной гайкой, диаметр резьбы болта и гайки М6, длина болта 12-60 мм
| 01.7.15.07-0007 | Дюбели пластмассовые, диаметр 14 мм, длина 70 мм |  |  |  | 100 шт | 0.04 |  | 0.04 | 170.67 | 1.32 | 225.28 |  | 9.01 | [25 empty] | Дюбели пластмассовые, диаметр 14 мм, длина 70 мм
| 08.3.05.02-0021 | Прокат листовой горячекатаный, марки стали Ст3сп, Ст3пс, ширина 1200-3000 мм, толщина 1-8 мм |  |  |  | 4: т; 5: 0.025; 7: 0.025; 10: 69235.6; 12: 1730.89 | [25 empty] | Прокат листовой горячекатаный, марки стали Ст3сп, Ст3пс, ширина 1200-3000 мм, толщина 1-8 мм
| 08.3.08.02-0058 | Уголок стальной горячекатаный равнополочный, марки стали Ст3сп, Ст3пс, ширина полок 35-56 мм, толщина полки 3-5 мм |  |  |  | 4: т; 5: 0.00241; 7: 0.00241; 10: 67629.95; 12: 162.99 | [25 empty] | Уголок стальной горячекатаный равнополочный, марки стали Ст3сп, Ст3пс, ширина полок 35-56 мм, толщина полки 3-5 мм
| 08.3.11.01-0032 | Швеллер перфорированный ШП, марки стали Ст3пс, Ст3сп, размеры 60х35 мм |  |  |  | м | 0.32 |  | 0.32 | 453.21 | 0.92 | 416.95 |  | 133.42 | [25 empty] | Швеллер перфорированный ШП, марки стали Ст3пс, Ст3сп, размеры 60х35 мм
| 14.4.01.01-0003 | Грунтовка ГФ-021 |  |  |  | т | 0.00086 |  | 0.00086 | 51280.15 | 2.4 | 123072.36 |  | 105.84 | [25 empty] | Грунтовка ГФ-021
| 14.4.04.09-0016 | Эмаль ХВ-124, цветная |  |  |  | т | 0.00111 |  | 0.00111 | 146734.48 | 1.77 | 259720.03 |  | 288.29 | [25 empty] | Эмаль ХВ-124, цветная
| 14.5.09.07-0030 | Растворитель Р-4 |  |  |  | т | 0.0005 |  | 0.0005 | 98526.45 | 1.98 | 195082.37 |  | 97.54 | [25 empty] | Растворитель Р-4
| 14.5.09.11-0102 | Уайт-спирит |  |  |  | кг | 0.06 |  | 0.06 | 60.6 | 1.98 | 119.99 |  | 7.2 | [25 empty] | Уайт-спирит
|  | Итого прямые затраты |  |  |  | 12: 6012.99 | [27 empty] | Итого прямые затраты
79.1 | 421/пр_2020_п.75_пп.а | Вспомогательные ненормируемые материальные ресурсы |  |  |  | 4: %; 5: 2; 7: 2; 12: 39.81 | [28 empty] | Вспомогательные ненормируемые материальные ресурсы
|  | ФОТ |  |  |  | 12: 2985.5 | [29 empty] | ФОТ
| Пр/812-053.0-3 | НР Приборы, средства автоматизации и вычислительной техники |  |  |  | 4: %; 5: 95; 7: 95; 12: 2836.23 | [29 empty] | НР Приборы, средства автоматизации и вычислительной техники
| Пр/774-053.0 | СП Приборы, средства автоматизации и вычислительной техники |  |  |  | 4: %; 5: 46; 7: 46; 12: 1373.33 | [29 empty] | СП Приборы, средства автоматизации и вычислительной техники
|  | Всего по позиции |  |  |  | 10: 10262.36; 12: 10262.36 | [20 empty] | Всего по позиции
80 | ГЭСНм11-06-002-01 | Электрические проводки в щитах и пультах: шкафных и панельных |  |  |  | 4: 100 м; 5: 0.09; 6: 1; 7: 0.09 | [19 empty] | Электрические проводки в щитах и пультах: шкафных и панельных
| 421/пр_2020_прил.10_т.3_п.1.1_гр.4 | Производство работ осуществляется в помещениях эксплуатируемого объекта капитального строительства, эксплуатация которого не прекращена, в том числе для объектов производственного и непроизводственного назначения без остановки рабочего процесса, при этом: в зоне производства работ отсутствуют загромождающие помещение предметы ОЗП=1.2; ЭМ=1.2 к расх.; ЗПМ=1.2; ТЗ=1.2; ТЗМ=1.2 | [36 empty] | Производство работ осуществляется в помещениях эксплуатируемого объекта капитального строительства, эксплуатация которого не прекращена, в том числе для объектов производственного и непроизводственного назначения без остановки рабочего процесса, при этом: в зоне производства работ отсутствуют загромождающие помещение предметы ОЗП=1.2; ЭМ=1.2 к расх.; ЗПМ=1.2; ТЗ=1.2; ТЗМ=1.2
| 1-100-50 | Средний разряд работы 5,0 |  |  |  | чел.-ч | 9.27 | 1.2 | 1.0012 |  |  | 1078.35 |  | 1079.6 | [25 empty] | Средний разряд работы 5,0
| 01.7.19.04-0031 | Прокладки резиновые (пластина техническая прессованная) |  |  |  | кг | 0.2 |  | 0.018 | 138.5 | 1.85 | 256.23 |  | 4.61 | [25 empty] | Прокладки резиновые (пластина техническая прессованная)
| 25.2.01.01-0014 | Бирки кабельные маркировочные пластмассовые У136 |  |  |  | 100 шт | 0.25 |  | 0.0225 | 235.73 | 1.13 | 266.37 |  | 5.99 | [25 empty] | Бирки кабельные маркировочные пластмассовые У136
|  | Итого прямые затраты |  |  |  | 12: 1090.2 | [27 empty] | Итого прямые затраты
80.1 | 421/пр_2020_п.75_пп.а | Вспомогательные ненормируемые материальные ресурсы |  |  |  | 4: %; 5: 2; 7: 2; 12: 17.99 | [28 empty] | Вспомогательные ненормируемые материальные ресурсы
|  | ФОТ |  |  |  | 12: 1079.6 | [29 empty] | ФОТ
| Пр/812-053.0-3 | НР Приборы, средства автоматизации и вычислительной техники |  |  |  | 4: %; 5: 95; 7: 95; 12: 1025.62 | [29 empty] | НР Приборы, средства автоматизации и вычислительной техники
| Пр/774-053.0 | СП Приборы, средства автоматизации и вычислительной техники |  |  |  | 4: %; 5: 46; 7: 46; 12: 496.62 | [29 empty] | СП Приборы, средства автоматизации и вычислительной техники
|  | Всего по позиции |  |  |  | 10: 29227; 12: 2630.43 | [20 empty] | Всего по позиции
81 | ГЭСНм08-02-472-10 | Проводник заземляющий из медного изолированного провода сечением 25 мм2 открыто по строительным основаниям |  |  |  | 4: 100 м; 5: 0.3; 6: 1; 7: 0.3 | [19 empty] | Проводник заземляющий из медного изолированного провода сечением 25 мм2 открыто по строительным основаниям
| 421/пр_2020_прил.10_т.3_п.1.1_гр.4 | Производство работ осуществляется в помещениях эксплуатируемого объекта капитального строительства, эксплуатация которого не прекращена, в том числе для объектов производственного и непроизводственного назначения без остановки рабочего процесса, при этом: в зоне производства работ отсутствуют загромождающие помещение предметы ОЗП=1.2; ЭМ=1.2 к расх.; ЗПМ=1.2; ТЗ=1.2; ТЗМ=1.2 | [36 empty] | Производство работ осуществляется в помещениях эксплуатируемого объекта капитального строительства, эксплуатация которого не прекращена, в том числе для объектов производственного и непроизводственного назначения без остановки рабочего процесса, при этом: в зоне производства работ отсутствуют загромождающие помещение предметы ОЗП=1.2; ЭМ=1.2 к расх.; ЗПМ=1.2; ТЗ=1.2; ТЗМ=1.2
| 1-100-38 | Средний разряд работы 3,8 |  |  |  | чел.-ч | 32.16 | 1.2 | 11.5776 |  |  | 917.3 |  | 10620.13 | [25 empty] | Средний разряд работы 3,8
| 91.05.05-015 | Краны на автомобильном ходу, грузоподъемность 16 т |  |  |  | маш.-ч | 0.03 | 1.2 | 0.0108 |  |  | 2818.8 |  | 30.44 | [25 empty] | Краны на автомобильном ходу, грузоподъемность 16 т
| 4-100-060 | ОТм(Зтм) Средний разряд машинистов 6 |  |  |  | чел.-ч | 0.03 | 1.2 | 0.0108 |  |  | 1260.41 |  | 13.61 | [26 empty] | ОТм(Зтм) Средний разряд машинистов 6
| 91.14.02-001 | Автомобили бортовые, грузоподъемность до 5 т |  |  |  | маш.-ч | 0.03 | 1.2 | 0.0108 |  |  | 1022.15 |  | 11.04 | [25 empty] | Автомобили бортовые, грузоподъемность до 5 т
| 4-100-040 | ОТм(Зтм) Средний разряд машинистов 4 |  |  |  | чел.-ч | 0.03 | 1.2 | 0.0108 |  |  | 938.31 |  | 10.13 | [26 empty] | ОТм(Зтм) Средний разряд машинистов 4
| 01.7.03.04-0001 | Электроэнергия |  |  |  | 4: кВт-ч; 5: 6.656; 7: 1.9968; 10: 8.12; 12: 16.21 | [25 empty] | Электроэнергия
| 01.7.15.07-0014 | Дюбели распорные полипропиленовые |  |  |  | 100 шт | 2.04 |  | 0.612 | 41.71 | 1.32 | 55.06 |  | 33.7 | [25 empty] | Дюбели распорные полипропиленовые
| 01.7.15.14-0043 | Шурупы самонарезающие стальные оксидированные с полукруглой головкой и крестообразным шлицем, остроконечные, диаметр 3,5 мм, длина 11 мм |  |  |  | 100 шт | 2.04 |  | 0.612 | 18.54 | 1.32 | 24.47 |  | 14.98 | [25 empty] | Шурупы самонарезающие стальные оксидированные с полукруглой головкой и крестообразным шлицем, остроконечные, диаметр 3,5 мм, длина 11 мм
|  | Итого прямые затраты |  |  |  | 12: 10750.24 | [27 empty] | Итого прямые затраты
81.1 | 421/пр_2020_п.75_пп.а | Вспомогательные ненормируемые материальные ресурсы |  |  |  | 4: %; 5: 2; 7: 2; 12: 177 | [28 empty] | Вспомогательные ненормируемые материальные ресурсы
|  | ФОТ |  |  |  | 12: 10643.87 | [29 empty] | ФОТ
| Пр/812-049.3-3 | НР Электротехнические установки на других объектах |  |  |  | 4: %; 5: 102; 7: 102; 12: 10856.75 | [29 empty] | НР Электротехнические установки на других объектах
| Пр/774-049.3 | СП Электротехнические установки на других объектах |  |  |  | 4: %; 5: 51; 7: 51; 12: 5428.37 | [29 empty] | СП Электротехнические установки на других объектах
|  | Всего по позиции |  |  |  | 10: 90707.87; 12: 27212.36 | [20 empty] | Всего по позиции
82 | ГЭСНм08-02-411-05 | Ввод гибкий, наружный диаметр металлорукава: до 48 мм |  |  |  | 4: шт; 5: 6; 6: 1; 7: 6 | [19 empty] | Ввод гибкий, наружный диаметр металлорукава: до 48 мм
| 421/пр_2020_прил.10_т.3_п.1.1_гр.4 | Производство работ осуществляется в помещениях эксплуатируемого объекта капитального строительства, эксплуатация которого не прекращена, в том числе для объектов производственного и непроизводственного назначения без остановки рабочего процесса, при этом: в зоне производства работ отсутствуют загромождающие помещение предметы ОЗП=1.2; ЭМ=1.2 к расх.; ЗПМ=1.2; ТЗ=1.2; ТЗМ=1.2 | [36 empty] | Производство работ осуществляется в помещениях эксплуатируемого объекта капитального строительства, эксплуатация которого не прекращена, в том числе для объектов производственного и непроизводственного назначения без остановки рабочего процесса, при этом: в зоне производства работ отсутствуют загромождающие помещение предметы ОЗП=1.2; ЭМ=1.2 к расх.; ЗПМ=1.2; ТЗ=1.2; ТЗМ=1.2
| 1-100-38 | Средний разряд работы 3,8 |  |  |  | чел.-ч | 0.82 | 1.2 | 5.904 |  |  | 917.3 |  | 5415.74 | [25 empty] | Средний разряд работы 3,8
| 01.7.15.04-0011 | Винты стальные с полукруглой головкой, длина 50 мм |  |  |  | т | 2e-05 |  | 0.00012 | 127406 | 1.32 | 168175.92 |  | 20.18 | [25 empty] | Винты стальные с полукруглой головкой, длина 50 мм
| 20.1.02.23-0082 | Перемычки гибкие, тип ПГС-50 |  |  |  | 10 шт | 0.1 |  | 0.6 | 944.69 | 1.53 | 1445.38 |  | 867.23 | [25 empty] | Перемычки гибкие, тип ПГС-50
|  | Итого прямые затраты |  |  |  | 12: 6303.15 | [27 empty] | Итого прямые затраты
82.1 | 421/пр_2020_п.75_пп.а | Вспомогательные ненормируемые материальные ресурсы |  |  |  | 4: %; 5: 2; 7: 2; 12: 90.26 | [28 empty] | Вспомогательные ненормируемые материальные ресурсы
|  | ФОТ |  |  |  | 12: 5415.74 | [29 empty] | ФОТ
| Пр/812-049.3-3 | НР Электротехнические установки на других объектах |  |  |  | 4: %; 5: 102; 7: 102; 12: 5524.05 | [29 empty] | НР Электротехнические установки на других объектах
| Пр/774-049.3 | СП Электротехнические установки на других объектах |  |  |  | 4: %; 5: 51; 7: 51; 12: 2762.03 | [29 empty] | СП Электротехнические установки на других объектах
|  | Всего по позиции |  |  |  | 10: 2446.58; 12: 14679.49 | [20 empty] | Всего по позиции
83 | ГЭСНм08-02-390-01 | Короба пластмассовые: шириной до 40 мм |  |  |  | 4: 100 м; 5: 1.25; 6: 1; 7: 1.25 | [19 empty] | Короба пластмассовые: шириной до 40 мм
| 421/пр_2020_прил.10_т.3_п.1.1_гр.4 | Производство работ осуществляется в помещениях эксплуатируемого объекта капитального строительства, эксплуатация которого не прекращена, в том числе для объектов производственного и непроизводственного назначения без остановки рабочего процесса, при этом: в зоне производства работ отсутствуют загромождающие помещение предметы ОЗП=1.2; ЭМ=1.2 к расх.; ЗПМ=1.2; ТЗ=1.2; ТЗМ=1.2 | [36 empty] | Производство работ осуществляется в помещениях эксплуатируемого объекта капитального строительства, эксплуатация которого не прекращена, в том числе для объектов производственного и непроизводственного назначения без остановки рабочего процесса, при этом: в зоне производства работ отсутствуют загромождающие помещение предметы ОЗП=1.2; ЭМ=1.2 к расх.; ЗПМ=1.2; ТЗ=1.2; ТЗМ=1.2
| 1-100-39 | Средний разряд работы 3,9 |  |  |  | чел.-ч | 16.29 | 1.2 | 24.435 |  |  | 927.8 |  | 22670.79 | [25 empty] | Средний разряд работы 3,9
| 91.06.06-048 | Подъемники одномачтовые, грузоподъемность до 500 кг, высота подъема 45 м |  |  |  | маш.-ч | 0.01 | 1.2 | 0.015 | 37.32 | 2.23 | 83.22 |  | 1.25 | [25 empty] | Подъемники одномачтовые, грузоподъемность до 500 кг, высота подъема 45 м
| 4-100-030 | ОТм(Зтм) Средний разряд машинистов 3 |  |  |  | чел.-ч | 0.01 | 1.2 | 0.015 |  |  | 833.27 |  | 12.5 | [26 empty] | ОТм(Зтм) Средний разряд машинистов 3
| 01.7.03.04-0001 | Электроэнергия |  |  |  | 4: кВт-ч; 5: 6.5664; 7: 8.208; 10: 8.12; 12: 66.65 | [25 empty] | Электроэнергия
| 01.7.15.07-0022 | Дюбели полиэтиленовые распорные, диаметр 6 мм, длина 40 мм |  |  |  | 1000 шт | 0.2 |  | 0.25 | 261.09 | 1.32 | 344.64 |  | 86.16 | [25 empty] | Дюбели полиэтиленовые распорные, диаметр 6 мм, длина 40 мм
| 01.7.15.14-0165 | Шурупы самонарезающие стальные с полукруглой головкой и прямым шлицем, остроконечные, диаметр 4 мм, длина 40 мм |  |  |  | т | 0.001 |  | 0.00125 | 99190.96 | 1.32 | 130932.07 |  | 163.67 | [25 empty] | Шурупы самонарезающие стальные с полукруглой головкой и прямым шлицем, остроконечные, диаметр 4 мм, длина 40 мм
|  | Итого прямые затраты |  |  |  | 12: 23001.02 | [27 empty] | Итого прямые затраты
83.1 | 421/пр_2020_п.75_пп.а | Вспомогательные ненормируемые материальные ресурсы |  |  |  | 4: %; 5: 2; 7: 2; 12: 377.85 | [28 empty] | Вспомогательные ненормируемые материальные ресурсы
|  | ФОТ |  |  |  | 12: 22683.29 | [29 empty] | ФОТ
| Пр/812-049.3-3 | НР Электротехнические установки на других объектах |  |  |  | 4: %; 5: 102; 7: 102; 12: 23136.96 | [29 empty] | НР Электротехнические установки на других объектах
| Пр/774-049.3 | СП Электротехнические установки на других объектах |  |  |  | 4: %; 5: 51; 7: 51; 12: 11568.48 | [29 empty] | СП Электротехнические установки на других объектах
|  | Всего по позиции |  |  |  | 10: 46467.45; 12: 58084.31 | [20 empty] | Всего по позиции
84 | ГЭСНм08-02-399-01 | Провод в коробах, сечением: до 6 мм2 |  |  |  | 4: 100 м; 5: 1.44; 6: 1; 7: 1.44 | [19 empty] | Провод в коробах, сечением: до 6 мм2
| 421/пр_2020_прил.10_т.3_п.1.1_гр.4 | Производство работ осуществляется в помещениях эксплуатируемого объекта капитального строительства, эксплуатация которого не прекращена, в том числе для объектов производственного и непроизводственного назначения без остановки рабочего процесса, при этом: в зоне производства работ отсутствуют загромождающие помещение предметы ОЗП=1.2; ЭМ=1.2 к расх.; ЗПМ=1.2; ТЗ=1.2; ТЗМ=1.2 | [36 empty] | Производство работ осуществляется в помещениях эксплуатируемого объекта капитального строительства, эксплуатация которого не прекращена, в том числе для объектов производственного и непроизводственного назначения без остановки рабочего процесса, при этом: в зоне производства работ отсутствуют загромождающие помещение предметы ОЗП=1.2; ЭМ=1.2 к расх.; ЗПМ=1.2; ТЗ=1.2; ТЗМ=1.2
| 1-100-38 | Средний разряд работы 3,8 |  |  |  | чел.-ч | 2.82 | 1.2 | 4.873 |  |  | 917.3 |  | 4469.97 | [25 empty] | Средний разряд работы 3,8
| 91.05.05-015 | Краны на автомобильном ходу, грузоподъемность 16 т |  |  |  | маш.-ч | 0.01 | 1.2 | 0.01728 |  |  | 2818.8 |  | 48.71 | [25 empty] | Краны на автомобильном ходу, грузоподъемность 16 т
| 4-100-060 | ОТм(Зтм) Средний разряд машинистов 6 |  |  |  | чел.-ч | 0.01 | 1.2 | 0.01728 |  |  | 1260.41 |  | 21.78 | [26 empty] | ОТм(Зтм) Средний разряд машинистов 6
| 91.14.02-001 | Автомобили бортовые, грузоподъемность до 5 т |  |  |  | маш.-ч | 0.01 | 1.2 | 0.01728 |  |  | 1022.15 |  | 17.66 | [25 empty] | Автомобили бортовые, грузоподъемность до 5 т
| 4-100-040 | ОТм(Зтм) Средний разряд машинистов 4 |  |  |  | чел.-ч | 0.01 | 1.2 | 0.01728 |  |  | 938.31 |  | 16.21 | [26 empty] | ОТм(Зтм) Средний разряд машинистов 4
| 01.7.06.05-0041 | Ленты изоляционные хлопчатобумажные прорезиненные для электромонтажных и ремонтных работ, цвет черный, ширина 20 мм, толщина 0,35 мм |  |  |  | м | 13.33 |  | 19.1952 | 5.87 | 1.05 | 6.16 |  | 118.24 | [25 empty] | Ленты изоляционные хлопчатобумажные прорезиненные для электромонтажных и ремонтных работ, цвет черный, ширина 20 мм, толщина 0,35 мм
| 01.7.06.07-0002 | Ленты монтажные из пластмассы для бандажирования проводов, скрепляются пластмассовыми кнопками, ширина 10 мм |  |  |  | 10 м | 0.5 |  | 0.72 | 37.71 | 1.81 | 68.26 |  | 49.15 | [25 empty] | Ленты монтажные из пластмассы для бандажирования проводов, скрепляются пластмассовыми кнопками, ширина 10 мм
| 14.4.02.04-0142 | Краска масляная МА-0115, мумия, сурик железный |  |  |  | кг | 0.05 |  | 0.072 | 79.88 | 1.94 | 154.97 |  | 11.16 | [25 empty] | Краска масляная МА-0115, мумия, сурик железный
|  | Итого прямые затраты |  |  |  | 12: 4752.88 | [27 empty] | Итого прямые затраты
84.1 | 421/пр_2020_п.75_пп.а | Вспомогательные ненормируемые материальные ресурсы |  |  |  | 4: %; 5: 2; 7: 2; 12: 74.5 | [28 empty] | Вспомогательные ненормируемые материальные ресурсы
|  | ФОТ |  |  |  | 12: 4507.96 | [29 empty] | ФОТ
| Пр/812-049.3-3 | НР Электротехнические установки на других объектах |  |  |  | 4: %; 5: 102; 7: 102; 12: 4598.12 | [29 empty] | НР Электротехнические установки на других объектах
| Пр/774-049.3 | СП Электротехнические установки на других объектах |  |  |  | 4: %; 5: 51; 7: 51; 12: 2299.06 | [29 empty] | СП Электротехнические установки на других объектах
|  | Всего по позиции |  |  |  | 10: 8142.06; 12: 11724.56 | [20 empty] | Всего по позиции
85 | ГЭСНм08-02-405-01 | Провод по установленным стальным конструкциям и панелям, сечение: до 16 мм2 |  |  |  | 4: 100 м; 5: 0.21; 6: 1; 7: 0.21 | [19 empty] | Провод по установленным стальным конструкциям и панелям, сечение: до 16 мм2
| 421/пр_2020_прил.10_т.3_п.1.1_гр.4 | Производство работ осуществляется в помещениях эксплуатируемого объекта капитального строительства, эксплуатация которого не прекращена, в том числе для объектов производственного и непроизводственного назначения без остановки рабочего процесса, при этом: в зоне производства работ отсутствуют загромождающие помещение предметы ОЗП=1.2; ЭМ=1.2 к расх.; ЗПМ=1.2; ТЗ=1.2; ТЗМ=1.2 | [36 empty] | Производство работ осуществляется в помещениях эксплуатируемого объекта капитального строительства, эксплуатация которого не прекращена, в том числе для объектов производственного и непроизводственного назначения без остановки рабочего процесса, при этом: в зоне производства работ отсутствуют загромождающие помещение предметы ОЗП=1.2; ЭМ=1.2 к расх.; ЗПМ=1.2; ТЗ=1.2; ТЗМ=1.2
| 1-100-38 | Средний разряд работы 3,8 |  |  |  | чел.-ч | 30.64 | 1.2 | 7.7213 |  |  | 917.3 |  | 7082.73 | [25 empty] | Средний разряд работы 3,8
| 91.05.05-015 | Краны на автомобильном ходу, грузоподъемность 16 т |  |  |  | маш.-ч | 0.16 | 1.2 | 0.04032 |  |  | 2818.8 |  | 113.65 | [25 empty] | Краны на автомобильном ходу, грузоподъемность 16 т
| 4-100-060 | ОТм(Зтм) Средний разряд машинистов 6 |  |  |  | чел.-ч | 0.16 | 1.2 | 0.04032 |  |  | 1260.41 |  | 50.82 | [26 empty] | ОТм(Зтм) Средний разряд машинистов 6
| 91.14.02-001 | Автомобили бортовые, грузоподъемность до 5 т |  |  |  | маш.-ч | 0.16 | 1.2 | 0.04032 |  |  | 1022.15 |  | 41.21 | [25 empty] | Автомобили бортовые, грузоподъемность до 5 т
| 4-100-040 | ОТм(Зтм) Средний разряд машинистов 4 |  |  |  | чел.-ч | 0.16 | 1.2 | 0.04032 |  |  | 938.31 |  | 37.83 | [26 empty] | ОТм(Зтм) Средний разряд машинистов 4
| 91.17.04-233 | Аппараты сварочные для ручной дуговой сварки, сварочный ток до 350 А |  |  |  | маш.-ч | 4.94 | 1.2 | 1.2449 |  |  | 39.13 |  | 48.71 | [25 empty] | Аппараты сварочные для ручной дуговой сварки, сварочный ток до 350 А
| 01.7.02.07-0011 | Прессшпан листовой, марка А |  |  |  | кг | 0.55 |  | 0.1155 | 206.43 | 1.86 | 383.96 |  | 44.35 | [25 empty] | Прессшпан листовой, марка А
| 01.7.03.04-0001 | Электроэнергия |  |  |  | 4: кВт-ч; 5: 2.5428; 7: 0.53399; 10: 8.12; 12: 4.34 | [25 empty] | Электроэнергия
| 01.7.11.07-0227 | Электроды сварочные для сварки низколегированных и углеродистых сталей УОНИ 13/45, Э42А, диаметр 4-5 мм |  |  |  | кг | 3 |  | 0.63 | 155.63 | 1.11 | 172.75 |  | 108.83 | [25 empty] | Электроды сварочные для сварки низколегированных и углеродистых сталей УОНИ 13/45, Э42А, диаметр 4-5 мм
| 01.7.15.04-0011 | Винты стальные с полукруглой головкой, длина 50 мм |  |  |  | т | 0.00058 |  | 0.0001218 | 127406 | 1.32 | 168175.92 |  | 20.48 | [25 empty] | Винты стальные с полукруглой головкой, длина 50 мм
| 14.4.02.04-0142 | Краска масляная МА-0115, мумия, сурик железный |  |  |  | кг | 0.1 |  | 0.021 | 79.88 | 1.94 | 154.97 |  | 3.25 | [25 empty] | Краска масляная МА-0115, мумия, сурик железный
|  | Итого прямые затраты |  |  |  | 12: 7556.2 | [27 empty] | Итого прямые затраты
85.1 | 421/пр_2020_п.75_пп.а | Вспомогательные ненормируемые материальные ресурсы |  |  |  | 4: %; 5: 2; 7: 2; 12: 118.05 | [28 empty] | Вспомогательные ненормируемые материальные ресурсы
|  | ФОТ |  |  |  | 12: 7171.38 | [29 empty] | ФОТ
| Пр/812-049.3-3 | НР Электротехнические установки на других объектах |  |  |  | 4: %; 5: 102; 7: 102; 12: 7314.81 | [29 empty] | НР Электротехнические установки на других объектах
| Пр/774-049.3 | СП Электротехнические установки на других объектах |  |  |  | 4: %; 5: 51; 7: 51; 12: 3657.4 | [29 empty] | СП Электротехнические установки на других объектах
|  | Всего по позиции |  |  |  | 10: 88792.67; 12: 18646.46 | [20 empty] | Всего по позиции
86 | ГЭСНм08-02-411-01 | Рукав металлический наружным диаметром: до 48 мм |  |  |  | 4: 100 м; 5: 0.75; 6: 1; 7: 0.75 | [19 empty] | Рукав металлический наружным диаметром: до 48 мм
| 421/пр_2020_прил.10_т.3_п.1.1_гр.4 | Производство работ осуществляется в помещениях эксплуатируемого объекта капитального строительства, эксплуатация которого не прекращена, в том числе для объектов производственного и непроизводственного назначения без остановки рабочего процесса, при этом: в зоне производства работ отсутствуют загромождающие помещение предметы ОЗП=1.2; ЭМ=1.2 к расх.; ЗПМ=1.2; ТЗ=1.2; ТЗМ=1.2 | [36 empty] | Производство работ осуществляется в помещениях эксплуатируемого объекта капитального строительства, эксплуатация которого не прекращена, в том числе для объектов производственного и непроизводственного назначения без остановки рабочего процесса, при этом: в зоне производства работ отсутствуют загромождающие помещение предметы ОЗП=1.2; ЭМ=1.2 к расх.; ЗПМ=1.2; ТЗ=1.2; ТЗМ=1.2
| 1-100-38 | Средний разряд работы 3,8 |  |  |  | чел.-ч | 27.76 | 1.2 | 24.984 |  |  | 917.3 |  | 22917.82 | [25 empty] | Средний разряд работы 3,8
| 91.05.05-015 | Краны на автомобильном ходу, грузоподъемность 16 т |  |  |  | маш.-ч | 0.18 | 1.2 | 0.162 |  |  | 2818.8 |  | 456.65 | [25 empty] | Краны на автомобильном ходу, грузоподъемность 16 т
| 4-100-060 | ОТм(Зтм) Средний разряд машинистов 6 |  |  |  | чел.-ч | 0.18 | 1.2 | 0.162 |  |  | 1260.41 |  | 204.19 | [26 empty] | ОТм(Зтм) Средний разряд машинистов 6
| 91.14.02-001 | Автомобили бортовые, грузоподъемность до 5 т |  |  |  | маш.-ч | 0.18 | 1.2 | 0.162 |  |  | 1022.15 |  | 165.59 | [25 empty] | Автомобили бортовые, грузоподъемность до 5 т
| 4-100-040 | ОТм(Зтм) Средний разряд машинистов 4 |  |  |  | чел.-ч | 0.18 | 1.2 | 0.162 |  |  | 938.31 |  | 152.01 | [26 empty] | ОТм(Зтм) Средний разряд машинистов 4
| 91.17.04-233 | Аппараты сварочные для ручной дуговой сварки, сварочный ток до 350 А |  |  |  | маш.-ч | 14.32 | 1.2 | 12.888 |  |  | 39.13 |  | 504.31 | [25 empty] | Аппараты сварочные для ручной дуговой сварки, сварочный ток до 350 А
| 01.7.03.04-0001 | Электроэнергия |  |  |  | 4: кВт-ч; 5: 0.568; 7: 0.426; 10: 8.12; 12: 3.46 | [25 empty] | Электроэнергия
| 01.7.11.07-0227 | Электроды сварочные для сварки низколегированных и углеродистых сталей УОНИ 13/45, Э42А, диаметр 4-5 мм |  |  |  | кг | 1.05 |  | 0.7875 | 155.63 | 1.11 | 172.75 |  | 136.04 | [25 empty] | Электроды сварочные для сварки низколегированных и углеродистых сталей УОНИ 13/45, Э42А, диаметр 4-5 мм
| 01.7.15.04-0011 | Винты стальные с полукруглой головкой, длина 50 мм |  |  |  | т | 0.00218 |  | 0.001635 | 127406 | 1.32 | 168175.92 |  | 274.97 | [25 empty] | Винты стальные с полукруглой головкой, длина 50 мм
| 08.3.07.01-0052 | Прокат стальной горячекатаный полосовой, марки стали Ст3сп, Ст3пс, размеры 50х5 мм |  |  |  | т | 0.0515 |  | 0.038625 | 70310.45 | 1.01 | 71013.55 |  | 2742.9 | [25 empty] | Прокат стальной горячекатаный полосовой, марки стали Ст3сп, Ст3пс, размеры 50х5 мм
| 18.5.08.09-0002 | Патрубки стальные |  |  |  | м | 2.5 |  | 1.875 | 272.01 | 1.15 | 312.81 |  | 586.52 | [25 empty] | Патрубки стальные
| 20.1.02.23-0082 | Перемычки гибкие, тип ПГС-50 |  |  |  | 10 шт | 0.5 |  | 0.375 | 944.69 | 1.53 | 1445.38 |  | 542.02 | [25 empty] | Перемычки гибкие, тип ПГС-50
| 20.2.02.01-0019 | Втулки изолирующие, размеры 65х50х18 мм |  |  |  | 1000 шт | 0.01 |  | 0.0075 | 3658.94 | 1.53 | 5598.18 |  | 41.99 | [25 empty] | Втулки изолирующие, размеры 65х50х18 мм
|  | Итого прямые затраты |  |  |  | 12: 28728.47 | [27 empty] | Итого прямые затраты
86.1 | 421/пр_2020_п.75_пп.а | Вспомогательные ненормируемые материальные ресурсы |  |  |  | 4: %; 5: 2; 7: 2; 12: 381.96 | [28 empty] | Вспомогательные ненормируемые материальные ресурсы
|  | ФОТ |  |  |  | 12: 23274.02 | [29 empty] | ФОТ
| Пр/812-049.3-3 | НР Электротехнические установки на других объектах |  |  |  | 4: %; 5: 102; 7: 102; 12: 23739.5 | [29 empty] | НР Электротехнические установки на других объектах
| Пр/774-049.3 | СП Электротехнические установки на других объектах |  |  |  | 4: %; 5: 51; 7: 51; 12: 11869.75 | [29 empty] | СП Электротехнические установки на других объектах
|  | Всего по позиции |  |  |  | 10: 86292.91; 12: 64719.68 | [20 empty] | Всего по позиции
87 | ГЭСНм08-02-412-02 | Затягивание провода в проложенные трубы и металлические рукава первого одножильного или многожильного в общей оплетке, суммарное сечение: до 6 мм2 |  |  |  | 4: 100 м; 5: 0.88; 6: 1; 7: 0.88 | [19 empty] | Затягивание провода в проложенные трубы и металлические рукава первого одножильного или многожильного в общей оплетке, суммарное сечение: до 6 мм2
| 421/пр_2020_прил.10_т.3_п.1.1_гр.4 | Производство работ осуществляется в помещениях эксплуатируемого объекта капитального строительства, эксплуатация которого не прекращена, в том числе для объектов производственного и непроизводственного назначения без остановки рабочего процесса, при этом: в зоне производства работ отсутствуют загромождающие помещение предметы ОЗП=1.2; ЭМ=1.2 к расх.; ЗПМ=1.2; ТЗ=1.2; ТЗМ=1.2 | [36 empty] | Производство работ осуществляется в помещениях эксплуатируемого объекта капитального строительства, эксплуатация которого не прекращена, в том числе для объектов производственного и непроизводственного назначения без остановки рабочего процесса, при этом: в зоне производства работ отсутствуют загромождающие помещение предметы ОЗП=1.2; ЭМ=1.2 к расх.; ЗПМ=1.2; ТЗ=1.2; ТЗМ=1.2
| 1-100-38 | Средний разряд работы 3,8 |  |  |  | чел.-ч | 5.39 | 1.2 | 5.6918 |  |  | 917.3 |  | 5221.12 | [25 empty] | Средний разряд работы 3,8
| 91.05.05-015 | Краны на автомобильном ходу, грузоподъемность 16 т |  |  |  | маш.-ч | 0.02 | 1.2 | 0.02112 |  |  | 2818.8 |  | 59.53 | [25 empty] | Краны на автомобильном ходу, грузоподъемность 16 т
| 4-100-060 | ОТм(Зтм) Средний разряд машинистов 6 |  |  |  | чел.-ч | 0.02 | 1.2 | 0.02112 |  |  | 1260.41 |  | 26.62 | [26 empty] | ОТм(Зтм) Средний разряд машинистов 6
| 91.14.02-001 | Автомобили бортовые, грузоподъемность до 5 т |  |  |  | маш.-ч | 0.02 | 1.2 | 0.02112 |  |  | 1022.15 |  | 21.59 | [25 empty] | Автомобили бортовые, грузоподъемность до 5 т
| 4-100-040 | ОТм(Зтм) Средний разряд машинистов 4 |  |  |  | чел.-ч | 0.02 | 1.2 | 0.02112 |  |  | 938.31 |  | 19.82 | [26 empty] | ОТм(Зтм) Средний разряд машинистов 4
| 01.7.06.05-0041 | Ленты изоляционные хлопчатобумажные прорезиненные для электромонтажных и ремонтных работ, цвет черный, ширина 20 мм, толщина 0,35 мм |  |  |  | м | 13.33 |  | 11.7304 | 5.87 | 1.05 | 6.16 |  | 72.26 | [25 empty] | Ленты изоляционные хлопчатобумажные прорезиненные для электромонтажных и ремонтных работ, цвет черный, ширина 20 мм, толщина 0,35 мм
| 01.7.07.20-0002 | Тальк молотый, сорт I |  |  |  | т | 0.0006 |  | 0.000528 | 43821.53 | 2.1 | 92025.21 |  | 48.59 | [25 empty] | Тальк молотый, сорт I
| 14.4.02.04-0142 | Краска масляная МА-0115, мумия, сурик железный |  |  |  | кг | 0.02 |  | 0.0176 | 79.88 | 1.94 | 154.97 |  | 2.73 | [25 empty] | Краска масляная МА-0115, мумия, сурик железный
| 20.2.01.05-0003 | Гильзы кабельные медные 6 мм |  |  |  | 100 шт | 0.05 |  | 0.044 | 696.63 | 1.26 | 877.75 |  | 38.62 | [25 empty] | Гильзы кабельные медные 6 мм
| 20.2.02.01-0012 | Втулки полипропиленовые, диаметр 22 мм |  |  |  | 1000 шт | 0.0122 |  | 0.010736 | 1610.33 | 2.1 | 3381.69 |  | 36.31 | [25 empty] | Втулки полипропиленовые, диаметр 22 мм
|  | Итого прямые затраты |  |  |  | 12: 5547.19 | [27 empty] | Итого прямые затраты
87.1 | 421/пр_2020_п.75_пп.а | Вспомогательные ненормируемые материальные ресурсы |  |  |  | 4: %; 5: 2; 7: 2; 12: 87.02 | [28 empty] | Вспомогательные ненормируемые материальные ресурсы
|  | ФОТ |  |  |  | 12: 5267.56 | [29 empty] | ФОТ
| Пр/812-049.3-3 | НР Электротехнические установки на других объектах |  |  |  | 4: %; 5: 102; 7: 102; 12: 5372.91 | [29 empty] | НР Электротехнические установки на других объектах
| Пр/774-049.3 | СП Электротехнические установки на других объектах |  |  |  | 4: %; 5: 51; 7: 51; 12: 2686.46 | [29 empty] | СП Электротехнические установки на других объектах
|  | Всего по позиции |  |  |  | 10: 15560.89; 12: 13693.58 | [20 empty] | Всего по позиции
88 | ГЭСНм11-04-028-01 | Включение в аппаратуру разъемов штепсельных, количество контактов в разъеме: до 14 шт. |  |  |  | 4: шт; 5: 20; 6: 1; 7: 20 | [19 empty] | Включение в аппаратуру разъемов штепсельных, количество контактов в разъеме: до 14 шт.
| 421/пр_2020_прил.10_т.3_п.1.1_гр.4 | Производство работ осуществляется в помещениях эксплуатируемого объекта капитального строительства, эксплуатация которого не прекращена, в том числе для объектов производственного и непроизводственного назначения без остановки рабочего процесса, при этом: в зоне производства работ отсутствуют загромождающие помещение предметы ОЗП=1.2; ЭМ=1.2 к расх.; ЗПМ=1.2; ТЗ=1.2; ТЗМ=1.2 | [36 empty] | Производство работ осуществляется в помещениях эксплуатируемого объекта капитального строительства, эксплуатация которого не прекращена, в том числе для объектов производственного и непроизводственного назначения без остановки рабочего процесса, при этом: в зоне производства работ отсутствуют загромождающие помещение предметы ОЗП=1.2; ЭМ=1.2 к расх.; ЗПМ=1.2; ТЗ=1.2; ТЗМ=1.2
| 1-100-38 | Средний разряд работы 3,8 |  |  |  | чел.-ч | 0.22 | 1.2 | 5.28 |  |  | 917.3 |  | 4843.34 | [25 empty] | Средний разряд работы 3,8
|  | Итого прямые затраты |  |  |  | 12: 4843.34 | [27 empty] | Итого прямые затраты
88.1 | 421/пр_2020_п.75_пп.а | Вспомогательные ненормируемые материальные ресурсы |  |  |  | 4: %; 5: 2; 7: 2; 12: 80.72 | [28 empty] | Вспомогательные ненормируемые материальные ресурсы
|  | ФОТ |  |  |  | 12: 4843.34 | [29 empty] | ФОТ
| Пр/812-053.0-3 | НР Приборы, средства автоматизации и вычислительной техники |  |  |  | 4: %; 5: 95; 7: 95; 12: 4601.17 | [29 empty] | НР Приборы, средства автоматизации и вычислительной техники
| Пр/774-053.0 | СП Приборы, средства автоматизации и вычислительной техники |  |  |  | 4: %; 5: 46; 7: 46; 12: 2227.94 | [29 empty] | СП Приборы, средства автоматизации и вычислительной техники
|  | Всего по позиции |  |  |  | 10: 587.66; 12: 11753.17 | [20 empty] | Всего по позиции
89 | ГЭСН46-03-009-08 | Пробивка в кирпичных стенах отверстий круглых диаметром: свыше 25 до 50 мм при толщине стен свыше 25 до 38 см |  |  |  | 4: 100 шт; 5: 0.04; 6: 1; 7: 0.04 | [19 empty] | Пробивка в кирпичных стенах отверстий круглых диаметром: свыше 25 до 50 мм при толщине стен свыше 25 до 38 см
| 421/пр_2020_прил.10_т.3_п.1.1_гр.4 | Производство работ осуществляется в помещениях эксплуатируемого объекта капитального строительства, эксплуатация которого не прекращена, в том числе для объектов производственного и непроизводственного назначения без остановки рабочего процесса, при этом: в зоне производства работ отсутствуют загромождающие помещение предметы ОЗП=1.2; ЭМ=1.2 к расх.; ЗПМ=1.2; ТЗ=1.2; ТЗМ=1.2 | [36 empty] | Производство работ осуществляется в помещениях эксплуатируемого объекта капитального строительства, эксплуатация которого не прекращена, в том числе для объектов производственного и непроизводственного назначения без остановки рабочего процесса, при этом: в зоне производства работ отсутствуют загромождающие помещение предметы ОЗП=1.2; ЭМ=1.2 к расх.; ЗПМ=1.2; ТЗ=1.2; ТЗМ=1.2
| 1-100-36 | Средний разряд работы 3,6 |  |  |  | чел.-ч | 74.8 | 1.2 | 3.5904 |  |  | 896.29 |  | 3218.04 | [25 empty] | Средний разряд работы 3,6
| 91.18.01-508 | Компрессоры винтовые передвижные с электродвигателем, давление до 1 МПа (10 атм), производительность до 5 м3/мин |  |  |  | маш.-ч | 21.11 | 1.2 | 1.0133 | 115.43 | 1.85 | 213.55 |  | 216.39 | [25 empty] | Компрессоры винтовые передвижные с электродвигателем, давление до 1 МПа (10 атм), производительность до 5 м3/мин
|  | Итого прямые затраты |  |  |  | 12: 3434.43 | [27 empty] | Итого прямые затраты
|  | ФОТ |  |  |  | 12: 3218.04 | [29 empty] | ФОТ
| Пр/812-040.1-3 | НР Работы по реконструкции зданий и сооружений: усиление и замена существующих конструкций, возведение отдельных конструктивных элементов |  |  |  | 4: %; 5: 108; 7: 108; 12: 3475.48 | [29 empty] | НР Работы по реконструкции зданий и сооружений: усиление и замена существующих конструкций, возведение отдельных конструктивных элементов
| Пр/774-040.1 | СП Работы по реконструкции зданий и сооружений: усиление и замена существующих конструкций, возведение отдельных конструктивных элементов |  |  |  | 4: %; 5: 59; 7: 59; 12: 1898.64 | [29 empty] | СП Работы по реконструкции зданий и сооружений: усиление и замена существующих конструкций, возведение отдельных конструктивных элементов
|  | Всего по позиции |  |  |  | 10: 220213.75; 12: 8808.55 | [20 empty] | Всего по позиции
90 | ГЭСН46-03-001-04 | Сверление установками алмазного бурения в железобетонных конструкциях вертикальных отверстий глубиной 200 мм диаметром: 40 мм |  |  |  | 4: 100 отверстий; 5: 0.04; 6: 1; 7: 0.04 | [19 empty] | Сверление установками алмазного бурения в железобетонных конструкциях вертикальных отверстий глубиной 200 мм диаметром: 40 мм
| 421/пр_2020_прил.10_т.3_п.1.1_гр.4 | Производство работ осуществляется в помещениях эксплуатируемого объекта капитального строительства, эксплуатация которого не прекращена, в том числе для объектов производственного и непроизводственного назначения без остановки рабочего процесса, при этом: в зоне производства работ отсутствуют загромождающие помещение предметы ОЗП=1.2; ЭМ=1.2 к расх.; ЗПМ=1.2; ТЗ=1.2; ТЗМ=1.2 | [36 empty] | Производство работ осуществляется в помещениях эксплуатируемого объекта капитального строительства, эксплуатация которого не прекращена, в том числе для объектов производственного и непроизводственного назначения без остановки рабочего процесса, при этом: в зоне производства работ отсутствуют загромождающие помещение предметы ОЗП=1.2; ЭМ=1.2 к расх.; ЗПМ=1.2; ТЗ=1.2; ТЗМ=1.2
| 1-100-40 | Средний разряд работы 4,0 |  |  |  | чел.-ч | 20.5 | 1.2 | 0.984 |  |  | 938.31 |  | 923.3 | [25 empty] | Средний разряд работы 4,0
| 91.14.02-001 | Автомобили бортовые, грузоподъемность до 5 т |  |  |  | маш.-ч | 1.8 | 1.2 | 0.0864 |  |  | 1022.15 |  | 88.31 | [25 empty] | Автомобили бортовые, грузоподъемность до 5 т
| 4-100-040 | ОТм(Зтм) Средний разряд машинистов 4 |  |  |  | чел.-ч | 1.8 | 1.2 | 0.0864 |  |  | 938.31 |  | 81.07 | [26 empty] | ОТм(Зтм) Средний разряд машинистов 4
| 91.21.20-013 | Установки алмазного бурения скважин в железобетоне электрические, диаметр бурения до 250 мм |  |  |  | маш.-ч | 19.3 | 1.2 | 0.9264 |  |  | 46.67 |  | 43.24 | [25 empty] | Установки алмазного бурения скважин в железобетоне электрические, диаметр бурения до 250 мм
| 01.7.03.01-0001 | Вода |  |  |  | м3 | 1.18 |  | 0.0472 | 35.71 | 2.51 | 89.63 |  | 4.23 | [25 empty] | Вода
П,Н | 01.7.17.09-0065 | Сверло кольцевое алмазное, диаметр 40 мм |  |  |  | 4: шт; 5: 0; 7: 0 | [30 empty] | Сверло кольцевое алмазное, диаметр 40 мм
|  | Итого прямые затраты |  |  |  | 12: 1140.15 | [27 empty] | Итого прямые затраты
|  | ФОТ |  |  |  | 12: 1004.37 | [29 empty] | ФОТ
| Пр/812-040.1-3 | НР Работы по реконструкции зданий и сооружений: усиление и замена существующих конструкций, возведение отдельных конструктивных элементов |  |  |  | 4: %; 5: 108; 7: 108; 12: 1084.72 | [29 empty] | НР Работы по реконструкции зданий и сооружений: усиление и замена существующих конструкций, возведение отдельных конструктивных элементов
| Пр/774-040.1 | СП Работы по реконструкции зданий и сооружений: усиление и замена существующих конструкций, возведение отдельных конструктивных элементов |  |  |  | 4: %; 5: 59; 7: 59; 12: 592.58 | [29 empty] | СП Работы по реконструкции зданий и сооружений: усиление и замена существующих конструкций, возведение отдельных конструктивных элементов
|  | Всего по позиции |  |  |  | 10: 70436.25; 12: 2817.45 | [20 empty] | Всего по позиции
91 | ГЭСНм08-02-407-12 | Труба стальная по установленным конструкциям, в опалубке фундаментов и перекрытиях, диаметр: до 40 мм |  |  |  | 4: 100 м; 5: 0.04; 6: 1; 7: 0.04 | [19 empty] | Труба стальная по установленным конструкциям, в опалубке фундаментов и перекрытиях, диаметр: до 40 мм
| 421/пр_2020_прил.10_т.3_п.1.1_гр.4 | Производство работ осуществляется в помещениях эксплуатируемого объекта капитального строительства, эксплуатация которого не прекращена, в том числе для объектов производственного и непроизводственного назначения без остановки рабочего процесса, при этом: в зоне производства работ отсутствуют загромождающие помещение предметы ОЗП=1.2; ЭМ=1.2 к расх.; ЗПМ=1.2; ТЗ=1.2; ТЗМ=1.2 | [36 empty] | Производство работ осуществляется в помещениях эксплуатируемого объекта капитального строительства, эксплуатация которого не прекращена, в том числе для объектов производственного и непроизводственного назначения без остановки рабочего процесса, при этом: в зоне производства работ отсутствуют загромождающие помещение предметы ОЗП=1.2; ЭМ=1.2 к расх.; ЗПМ=1.2; ТЗ=1.2; ТЗМ=1.2
| 1-100-38 | Средний разряд работы 3,8 |  |  |  | чел.-ч | 34.16 | 1.2 | 1.6397 |  |  | 917.3 |  | 1504.08 | [25 empty] | Средний разряд работы 3,8
| 91.05.05-015 | Краны на автомобильном ходу, грузоподъемность 16 т |  |  |  | маш.-ч | 0.64 | 1.2 | 0.03072 |  |  | 2818.8 |  | 86.59 | [25 empty] | Краны на автомобильном ходу, грузоподъемность 16 т
| 4-100-060 | ОТм(Зтм) Средний разряд машинистов 6 |  |  |  | чел.-ч | 0.64 | 1.2 | 0.03072 |  |  | 1260.41 |  | 38.72 | [26 empty] | ОТм(Зтм) Средний разряд машинистов 6
| 91.14.02-001 | Автомобили бортовые, грузоподъемность до 5 т |  |  |  | маш.-ч | 0.64 | 1.2 | 0.03072 |  |  | 1022.15 |  | 31.4 | [25 empty] | Автомобили бортовые, грузоподъемность до 5 т
| 4-100-040 | ОТм(Зтм) Средний разряд машинистов 4 |  |  |  | чел.-ч | 0.64 | 1.2 | 0.03072 |  |  | 938.31 |  | 28.82 | [26 empty] | ОТм(Зтм) Средний разряд машинистов 4
| 91.17.04-233 | Аппараты сварочные для ручной дуговой сварки, сварочный ток до 350 А |  |  |  | маш.-ч | 5.45 | 1.2 | 0.2616 |  |  | 39.13 |  | 10.24 | [25 empty] | Аппараты сварочные для ручной дуговой сварки, сварочный ток до 350 А
| 01.7.06.11-0021 | Ленты герметизирующие на основе фторопласта-4Д, антикоррозийностойкие, с липким слоем с одной стороны для уплотнения неподвижных резьбовых соединений трубопроводов, ширина 10 мм, толщина 0,1 мм |  |  |  | кг | 0.032 |  | 0.00128 | 911.59 | 2.14 | 1950.8 |  | 2.5 | [25 empty] | Ленты герметизирующие на основе фторопласта-4Д, антикоррозийностойкие, с липким слоем с одной стороны для уплотнения неподвижных резьбовых соединений трубопроводов, ширина 10 мм, толщина 0,1 мм
| 01.7.07.29-0241 | Хомуты (стяжки) атмосферостойкие из нейлона, цвет черный, размеры 370х4,8 мм |  |  |  | 10 шт | 4 |  | 0.16 | 78.97 | 1.86 | 146.88 |  | 23.5 | [25 empty] | Хомуты (стяжки) атмосферостойкие из нейлона, цвет черный, размеры 370х4,8 мм
| 01.7.11.07-0227 | Электроды сварочные для сварки низколегированных и углеродистых сталей УОНИ 13/45, Э42А, диаметр 4-5 мм |  |  |  | кг | 1.58 |  | 0.0632 | 155.63 | 1.11 | 172.75 |  | 10.92 | [25 empty] | Электроды сварочные для сварки низколегированных и углеродистых сталей УОНИ 13/45, Э42А, диаметр 4-5 мм
| 20.1.02.23-0082 | Перемычки гибкие, тип ПГС-50 |  |  |  | 10 шт | 0.6 |  | 0.024 | 944.69 | 1.53 | 1445.38 |  | 34.69 | [25 empty] | Перемычки гибкие, тип ПГС-50
| 20.2.02.02-0011 | Заглушки |  |  |  | 10 шт | 1.02 |  | 0.0408 | 7.1 | 1.53 | 10.86 |  | 0.44 | [25 empty] | Заглушки
| 22.2.02.11-0051 | Гайки установочные заземляющие |  |  |  | 100 шт | 0.25 |  | 0.01 | 884.19 | 1.32 | 1167.13 |  | 11.67 | [25 empty] | Гайки установочные заземляющие
|  | Итого прямые затраты |  |  |  | 12: 1783.57 | [27 empty] | Итого прямые затраты
91.1 | 421/пр_2020_п.75_пп.а | Вспомогательные ненормируемые материальные ресурсы |  |  |  | 4: %; 5: 2; 7: 2; 12: 25.07 | [28 empty] | Вспомогательные ненормируемые материальные ресурсы
|  | ФОТ |  |  |  | 12: 1571.62 | [29 empty] | ФОТ
| Пр/812-049.3-3 | НР Электротехнические установки на других объектах |  |  |  | 4: %; 5: 102; 7: 102; 12: 1603.05 | [29 empty] | НР Электротехнические установки на других объектах
| Пр/774-049.3 | СП Электротехнические установки на других объектах |  |  |  | 4: %; 5: 51; 7: 51; 12: 801.53 | [29 empty] | СП Электротехнические установки на других объектах
|  | Всего по позиции |  |  |  | 10: 105330.5; 12: 4213.22 | [20 empty] | Всего по позиции
92 | ГЭСНм08-03-545-06 | Коробка с зажимами, устанавливаемая на конструкции на стене или колонне, для кабелей или проводов сечением: до 10 мм2, с количеством зажимов до 6 |  |  |  | 4: шт; 5: 2; 6: 1; 7: 2 | [19 empty] | Коробка с зажимами, устанавливаемая на конструкции на стене или колонне, для кабелей или проводов сечением: до 10 мм2, с количеством зажимов до 6
| 421/пр_2020_прил.10_т.3_п.1.1_гр.4 | Производство работ осуществляется в помещениях эксплуатируемого объекта капитального строительства, эксплуатация которого не прекращена, в том числе для объектов производственного и непроизводственного назначения без остановки рабочего процесса, при этом: в зоне производства работ отсутствуют загромождающие помещение предметы ОЗП=1.2; ЭМ=1.2 к расх.; ЗПМ=1.2; ТЗ=1.2; ТЗМ=1.2 | [36 empty] | Производство работ осуществляется в помещениях эксплуатируемого объекта капитального строительства, эксплуатация которого не прекращена, в том числе для объектов производственного и непроизводственного назначения без остановки рабочего процесса, при этом: в зоне производства работ отсутствуют загромождающие помещение предметы ОЗП=1.2; ЭМ=1.2 к расх.; ЗПМ=1.2; ТЗ=1.2; ТЗМ=1.2
| 1-100-38 | Средний разряд работы 3,8 |  |  |  | чел.-ч | 3 | 1.2 | 7.2 |  |  | 917.3 |  | 6604.56 | [25 empty] | Средний разряд работы 3,8
| 91.05.05-015 | Краны на автомобильном ходу, грузоподъемность 16 т |  |  |  | маш.-ч | 0.01 | 1.2 | 0.024 |  |  | 2818.8 |  | 67.65 | [25 empty] | Краны на автомобильном ходу, грузоподъемность 16 т
| 4-100-060 | ОТм(Зтм) Средний разряд машинистов 6 |  |  |  | чел.-ч | 0.01 | 1.2 | 0.024 |  |  | 1260.41 |  | 30.25 | [26 empty] | ОТм(Зтм) Средний разряд машинистов 6
| 91.14.02-001 | Автомобили бортовые, грузоподъемность до 5 т |  |  |  | маш.-ч | 0.01 | 1.2 | 0.024 |  |  | 1022.15 |  | 24.53 | [25 empty] | Автомобили бортовые, грузоподъемность до 5 т
| 4-100-040 | ОТм(Зтм) Средний разряд машинистов 4 |  |  |  | чел.-ч | 0.01 | 1.2 | 0.024 |  |  | 938.31 |  | 22.52 | [26 empty] | ОТм(Зтм) Средний разряд машинистов 4
| 91.17.04-233 | Аппараты сварочные для ручной дуговой сварки, сварочный ток до 350 А |  |  |  | маш.-ч | 0.213 | 1.2 | 0.5112 |  |  | 39.13 |  | 20 | [25 empty] | Аппараты сварочные для ручной дуговой сварки, сварочный ток до 350 А
| 01.3.01.02-0002 | Вазелин технический |  |  |  | кг | 0.008 |  | 0.016 | 150.04 | 2.43 | 364.6 |  | 5.83 | [25 empty] | Вазелин технический
| 01.7.02.09-0002 | Шпагат бумажный, диаметр 2,5 мм |  |  |  | кг | 0.004 |  | 0.008 | 187.38 | 1.05 | 196.75 |  | 1.57 | [25 empty] | Шпагат бумажный, диаметр 2,5 мм
| 01.7.03.04-0001 | Электроэнергия |  |  |  | 4: кВт-ч; 5: 0.0208; 7: 0.0416; 10: 8.12; 12: 0.34 | [25 empty] | Электроэнергия
| 01.7.06.05-0041 | Ленты изоляционные хлопчатобумажные прорезиненные для электромонтажных и ремонтных работ, цвет черный, ширина 20 мм, толщина 0,35 мм |  |  |  | м | 3 |  | 6 | 5.87 | 1.05 | 6.16 |  | 36.96 | [25 empty] | Ленты изоляционные хлопчатобумажные прорезиненные для электромонтажных и ремонтных работ, цвет черный, ширина 20 мм, толщина 0,35 мм
| 01.7.11.07-0227 | Электроды сварочные для сварки низколегированных и углеродистых сталей УОНИ 13/45, Э42А, диаметр 4-5 мм |  |  |  | кг | 0.07 |  | 0.14 | 155.63 | 1.11 | 172.75 |  | 24.19 | [25 empty] | Электроды сварочные для сварки низколегированных и углеродистых сталей УОНИ 13/45, Э42А, диаметр 4-5 мм
| 01.7.15.03-0042 | Болты с гайками и шайбами строительные |  |  |  | кг | 0.49 |  | 0.98 | 174.93 | 1.42 | 248.4 |  | 243.43 | [25 empty] | Болты с гайками и шайбами строительные
| 01.7.15.07-0014 | Дюбели распорные полипропиленовые |  |  |  | 100 шт | 0.014 |  | 0.028 | 41.71 | 1.32 | 55.06 |  | 1.54 | [25 empty] | Дюбели распорные полипропиленовые
| 01.7.20.04-0005 | Нитки швейные армированные |  |  |  | кг | 0.001 |  | 0.002 | 395.65 | 2.08 | 822.95 |  | 1.65 | [25 empty] | Нитки швейные армированные
| 07.2.07.04-0007 | Конструкции стальные индивидуального изготовления из сортового проката |  |  |  | т | 0.002 |  | 0.004 | 105278.81 | 1.65 | 173710.04 |  | 694.84 | [25 empty] | Конструкции стальные индивидуального изготовления из сортового проката
| 14.4.02.04-0142 | Краска масляная МА-0115, мумия, сурик железный |  |  |  | кг | 0.044 |  | 0.088 | 79.88 | 1.94 | 154.97 |  | 13.64 | [25 empty] | Краска масляная МА-0115, мумия, сурик железный
| 14.4.03.06-0001 | Лак электроизоляционный МЛ-92 |  |  |  | кг | 0.014 |  | 0.028 | 157.44 | 1.41 | 221.99 |  | 6.22 | [25 empty] | Лак электроизоляционный МЛ-92
| 20.1.02.23-0082 | Перемычки гибкие, тип ПГС-50 |  |  |  | 10 шт | 0.1 |  | 0.2 | 944.69 | 1.53 | 1445.38 |  | 289.08 | [25 empty] | Перемычки гибкие, тип ПГС-50
|  | Итого прямые затраты |  |  |  | 12: 8088.8 | [27 empty] | Итого прямые затраты
92.1 | 421/пр_2020_п.75_пп.а | Вспомогательные ненормируемые материальные ресурсы |  |  |  | 4: %; 5: 2; 7: 2; 12: 110.08 | [28 empty] | Вспомогательные ненормируемые материальные ресурсы
|  | ФОТ |  |  |  | 12: 6657.33 | [29 empty] | ФОТ
| Пр/812-049.3-3 | НР Электротехнические установки на других объектах |  |  |  | 4: %; 5: 102; 7: 102; 12: 6790.48 | [29 empty] | НР Электротехнические установки на других объектах
| Пр/774-049.3 | СП Электротехнические установки на других объектах |  |  |  | 4: %; 5: 51; 7: 51; 12: 3395.24 | [29 empty] | СП Электротехнические установки на других объектах
|  | Всего по позиции |  |  |  | 10: 9192.3; 12: 18384.6 | [20 empty] | Всего по позиции
|  | Итоги по разделу 3 Монтажные работы : | [33 empty] | Итоги по разделу 3 Монтажные работы :
|  | Всего прямые затраты (справочно) |  |  |  | 12: 237312.29 | [22 empty] | Всего прямые затраты (справочно)
|  | в том числе: | [34 empty] | в том числе:
|  | Оплата труда рабочих |  |  |  | 12: 201928.37 | [22 empty] | Оплата труда рабочих
|  | Эксплуатация машин |  |  |  | 12: 8829.18 | [22 empty] | Эксплуатация машин
|  | Оплата труда машинистов (Отм) |  |  |  | 12: 4907.12 | [22 empty] | Оплата труда машинистов (Отм)
|  | Материалы |  |  |  | 12: 21647.62 | [22 empty] | Материалы
|  | Строительные работы |  |  |  | 12: 11626 | [22 empty] | Строительные работы
|  | в том числе: | [34 empty] | в том числе:
|  | оплата труда |  |  |  | 12: 4141.34 | [22 empty] | оплата труда
|  | эксплуатация машин и механизмов |  |  |  | 12: 347.94 | [22 empty] | эксплуатация машин и механизмов
|  | оплата труда машинистов (Отм) |  |  |  | 12: 81.07 | [22 empty] | оплата труда машинистов (Отм)
|  | материалы |  |  |  | 12: 4.23 | [22 empty] | материалы
|  | накладные расходы |  |  |  | 12: 4560.2 | [22 empty] | накладные расходы
|  | сметная прибыль |  |  |  | 12: 2491.22 | [22 empty] | сметная прибыль
|  | Монтажные работы |  |  |  | 12: 533697.52 | [22 empty] | Монтажные работы
|  | в том числе: | [34 empty] | в том числе:
|  | оплата труда |  |  |  | 12: 197787.03 | [22 empty] | оплата труда
|  | эксплуатация машин и механизмов |  |  |  | 12: 8481.24 | [22 empty] | эксплуатация машин и механизмов
|  | оплата труда машинистов (Отм) |  |  |  | 12: 4826.05 | [22 empty] | оплата труда машинистов (Отм)
|  | материалы |  |  |  | 12: 21643.39 | [22 empty] | материалы
|  | накладные расходы |  |  |  | 12: 200967.86 | [22 empty] | накладные расходы
|  | сметная прибыль |  |  |  | 12: 99991.95 | [22 empty] | сметная прибыль
|  | Всего ФОТ (справочно) |  |  |  | 12: 206835.49 | [22 empty] | Всего ФОТ (справочно)
|  | Всего накладные расходы (справочно) |  |  |  | 12: 205528.06 | [22 empty] | Всего накладные расходы (справочно)
|  | Всего сметная прибыль (справочно) |  |  |  | 12: 102483.17 | [22 empty] | Всего сметная прибыль (справочно)
|  | Всего по разделу 3 Монтажные работы |  |  |  | 12: 545323.52 | [23 empty] | Всего по разделу 3 Монтажные работы
|  | справочно: | [34 empty] | справочно:
|  | Затраты труда рабочих |  |  |  | 7: 216.113376 | [31 empty] | Затраты труда рабочих
|  | Затраты труда машинистов |  |  |  | 7: 4.830792 | [31 empty] | Затраты труда машинистов
|  | Итоги по смете: | [44 empty] | Итоги по смете:
|  | Всего прямые затраты (справочно) |  |  |  | 12: 471678.72 | [33 empty] | Всего прямые затраты (справочно)
|  | в том числе: | [45 empty] | в том числе:
|  | Оплата труда рабочих |  |  |  | 12: 201928.37 | [33 empty] | Оплата труда рабочих
|  | Эксплуатация машин |  |  |  | 12: 8829.18 | [33 empty] | Эксплуатация машин
|  | Оплата труда машинистов (Отм) |  |  |  | 12: 4907.12 | [33 empty] | Оплата труда машинистов (Отм)
|  | Материалы |  |  |  | 12: 256014.05 | [33 empty] | Материалы
|  | Строительные работы |  |  |  | 12: 11626 | [33 empty] | Строительные работы
|  | в том числе: | [45 empty] | в том числе:
|  | оплата труда |  |  |  | 12: 4141.34 | [33 empty] | оплата труда
|  | эксплуатация машин и механизмов |  |  |  | 12: 347.94 | [33 empty] | эксплуатация машин и механизмов
|  | оплата труда машинистов (Отм) |  |  |  | 12: 81.07 | [33 empty] | оплата труда машинистов (Отм)
|  | материалы |  |  |  | 12: 4.23 | [33 empty] | материалы
|  | накладные расходы |  |  |  | 12: 4560.2 | [33 empty] | накладные расходы
|  | сметная прибыль |  |  |  | 12: 2491.22 | [33 empty] | сметная прибыль
|  | Монтажные работы |  |  |  | 12: 768063.95 | [33 empty] | Монтажные работы
|  | в том числе: | [45 empty] | в том числе:
|  | оплата труда |  |  |  | 12: 197787.03 | [33 empty] | оплата труда
|  | эксплуатация машин и механизмов |  |  |  | 12: 8481.24 | [33 empty] | эксплуатация машин и механизмов
|  | оплата труда машинистов (Отм) |  |  |  | 12: 4826.05 | [33 empty] | оплата труда машинистов (Отм)
|  | материалы |  |  |  | 12: 256009.82 | [33 empty] | материалы
|  | накладные расходы |  |  |  | 12: 200967.86 | [33 empty] | накладные расходы
|  | сметная прибыль |  |  |  | 12: 99991.95 | [33 empty] | сметная прибыль
|  | Оборудование |  |  |  | 12: 2461609.99 | [33 empty] | Оборудование
|  | Всего |  |  |  | 12: 3241299.94 | [34 empty] | Всего
|  | Всего ФОТ (справочно) |  |  |  | 12: 206835.49 | [33 empty] | Всего ФОТ (справочно)
|  | Всего накладные расходы (справочно) |  |  |  | 12: 205528.06 | [33 empty] | Всего накладные расходы (справочно)
|  | Всего сметная прибыль (справочно) |  |  |  | 12: 102483.17 | [33 empty] | Всего сметная прибыль (справочно)
|  | Всего СМР для расчета лимитированных затрат |  |  |  | 12: 779689.95 | [34 empty] | Всего СМР для расчета лимитированных затрат
|  | Временные здания и сооружения 3.2% |  |  |  | 12: 24950.08 | [33 empty] | Временные здания и сооружения 3.2%
|  | Всего |  |  |  | 12: 804640.03 | [34 empty] | Всего
|  | Всего с оборудованием |  |  |  | 12: 3266250.02 | [34 empty] | Всего с оборудованием
|  | Непредвиденные затраты 3% |  |  |  | 12: 97987.5 | [33 empty] | Непредвиденные затраты 3%
|  | Всего с непредвиденными |  |  |  | 12: 3364237.52 | [34 empty] | Всего с непредвиденными
|  | НДС 22% |  |  |  | 12: 740132.25 | [33 empty] | НДС 22%
|  | ВСЕГО по смете |  |  |  | 12: 4104369.77 | [34 empty] | ВСЕГО по смете
|  | справочно: | [45 empty] | справочно:
|  | Материальные ресурсы, отсутствующие в ФРСН |  |  |  | 12: 22253.59 | [33 empty] | Материальные ресурсы, отсутствующие в ФРСН
|  | Затраты труда рабочих |  |  |  | 7: 216.113376 | [35 empty] | Затраты труда рабочих
|  | Затраты труда машинистов |  |  |  | 7: 4.830792 | [35 empty] | Затраты труда машинистов
Составил:
[должность, подпись (инициалы, фамилия)]
Проверил:
[должность, подпись (инициалы, фамилия)]

## 02-01-06 Информационная безопас
Приложение № 3
Утверждено приказом Минстроя РФ № 421/пр от 4 августа 2020 г. в редакции приказа № 557/пр от 7 июля 2022 г.
Наименование программного продукта |  |  |  |  | ГРАНД-Смета, версия 2026.1
Наименование редакции сметных нормативов |  |  |  |  | Приказ Минстроя России от 30.12.2021 № 1046/пр; Приказ Минстроя России от 04.08.2020 № 421/пр; Приказ Минстроя России от 21.12.2020 № 812/пр; Приказ Минстроя России от 11.12.2020 № 774/пр; Приказ Минстроя России от 02.08.2023 № 551/пр; Приказ Минстроя России от 14.11.2023 № 817/пр; Приказ Минстроя России от 16.02.2024 № 102/пр; Приказ Минстроя России от 13.05.2024 №323/пр; Приказ Минстроя России от 09.08.2024 №524/пр; Приказ Минстроя России от 07.11.2024 №747/пр; Приказ Минстроя России от 23.01.2025 №30/пр; Приказ Минстроя России от 07.02.2025 №69/пр; Приказ Минстроя России от 19.05.2025 №299/пр; Приказ Минстроя России от 14.08.2025 №490/пр; Приказ Минстроя России от 12.11.2025 №696/пр; Приказ Минстроя России от 17.02.2026 №91/пр | [11 empty] | Наименование редакции сметных нормативов | Приказ Минстроя России от 30.12.2021 № 1046/пр; Приказ Минстроя России от 04.08.2020 № 421/пр; Приказ Минстроя России от 21.12.2020 № 812/пр; Приказ Минстроя России от 11.12.2020 № 774/пр; Приказ Минстроя России от 02.08.2023 № 551/пр; Приказ Минстроя России от 14.11.2023 № 817/пр; Приказ Минстроя России от 16.02.2024 № 102/пр; Приказ Минстроя России от 13.05.2024 №323/пр; Приказ Минстроя России от 09.08.2024 №524/пр; Приказ Минстроя России от 07.11.2024 №747/пр; Приказ Минстроя России от 23.01.2025 №30/пр; Приказ Минстроя России от 07.02.2025 №69/пр; Приказ Минстроя России от 19.05.2025 №299/пр; Приказ Минстроя России от 14.08.2025 №490/пр; Приказ Минстроя России от 12.11.2025 №696/пр; Приказ Минстроя России от 17.02.2026 №91/пр
Реквизиты приказа Минстроя России об утверждении дополнений и изменений к сметным нормативам |  |  |  |  | Приказ Минстроя России от 18 мая 2022 г. № 378/пр, Приказ Минстроя России от 26 августа 2022 г. № 703/пр, Приказ Минстроя России от 26 октября 2022 г. № 905/пр, Приказ Минстроя России от 27 декабря 2022 г. № 1133/пр, Приказ Минстроя России от 10 февраля 2023 г. № 84/пр, Приказ Минстроя России от 11.05.2023 №335/пр; Приказ Минстроя России от 07.07.2022 № 557/пр; Приказ Минстроя России от 02.09.2021 № 636/пр, Приказ Минстроя России от 26.07.2022 № 611/пр; Приказ Минстроя России от 22.04.2022 № 317/пр; Приказ Минстроя России от 02.08.2023 № 551/пр; Приказ Минстроя России от 14.11.2023 № 817/пр; Приказ Минстроя России от 30.01.2024 № 55/пр; Приказ Минстроя России от 16.02.2024 № 102/пр; Приказ Минстроя России от 13.05.2024 №323/пр; Приказ Минстроя России от 09.08.2024 №524/пр; Приказ Минстроя России от 07.11.2024 №747/пр; Приказ Минстроя России от 23.01.2025 №30/пр; Приказ Минстроя России от 07.02.2025 №69/пр; Приказ Минстроя России от 19.05.2025 №299/пр; Приказ Минстроя России от 14.08.2025 №490/пр; Приказ Минстроя России от 12.11.2025 №696/пр; Приказ Минстроя России от 17.02.2026 №91/пр | [13 empty] | Реквизиты приказа Минстроя России об утверждении дополнений и изменений к сметным нормативам | Приказ Минстроя России от 18 мая 2022 г. № 378/пр, Приказ Минстроя России от 26 августа 2022 г. № 703/пр, Приказ Минстроя России от 26 октября 2022 г. № 905/пр, Приказ Минстроя России от 27 декабря 2022 г. № 1133/пр, Приказ Минстроя России от 10 февраля 2023 г. № 84/пр, Приказ Минстроя России от 11.05.2023 №335/пр; Приказ Минстроя России от 07.07.2022 № 557/пр; Приказ Минстроя России от 02.09.2021 № 636/пр, Приказ Минстроя России от 26.07.2022 № 611/пр; Приказ Минстроя России от 22.04.2022 № 317/пр; Приказ Минстроя России от 02.08.2023 № 551/пр; Приказ Минстроя России от 14.11.2023 № 817/пр; Приказ Минстроя России от 30.01.2024 № 55/пр; Приказ Минстроя России от 16.02.2024 № 102/пр; Приказ Минстроя России от 13.05.2024 №323/пр; Приказ Минстроя России от 09.08.2024 №524/пр; Приказ Минстроя России от 07.11.2024 №747/пр; Приказ Минстроя России от 23.01.2025 №30/пр; Приказ Минстроя России от 07.02.2025 №69/пр; Приказ Минстроя России от 19.05.2025 №299/пр; Приказ Минстроя России от 14.08.2025 №490/пр; Приказ Минстроя России от 12.11.2025 №696/пр; Приказ Минстроя России от 17.02.2026 №91/пр
Реквизиты письма Минстроя России об индексах изменения сметной стоимости строительства, включаемые в федеральный реестр сметных нормативов и размещаемые в федеральной государственной информационной системе ценообразования в строительстве, подготовленного в соответствии пунктом 85 Методики расчета индексов изменения сметной стоимости строительства, утвержденной приказом Министерства строительства и жилищно-коммунального хозяйства Российской Федерации от 5 июня 2019 г. № 326/пр¹ |  |  |  |  | Письмо Минстроя России от 25.02.2026 № 9859-ИФ/09 | [9 empty] | Реквизиты письма Минстроя России об индексах изменения сметной стоимости строительства, включаемые в федеральный реестр сметных нормативов и размещаемые в федеральной государственной информационной системе ценообразования в строительстве, подготовленного в соответствии пунктом 85 Методики расчета индексов изменения сметной стоимости строительства, утвержденной приказом Министерства строительства и жилищно-коммунального хозяйства Российской Федерации от 5 июня 2019 г. № 326/пр¹ | Письмо Минстроя России от 25.02.2026 № 9859-ИФ/09 |  |  |  |  | Реквизиты письма Минстроя России об индексах изменения сметной стоимости строительства, включаемые в федеральный реестр сметных нормативов и размещаемые в федеральной государственной информационной системе ценообразования в строительстве, подготовленного в соответствии пунктом 85 Методики расчета индексов изменения сметной стоимости строительства, утвержденной приказом Министерства строительства и жилищно-коммунального хозяйства Российской Федерации от 5 июня 2019 г. № 326/пр¹ | Письмо Минстроя России от 25.02.2026 № 9859-ИФ/09
Реквизиты нормативного правового акта об утверждении оплаты труда, утверждаемый в соответствии с пунктом 22(1) Правилами мониторинга цен, утвержденными постановлением Правительства Российской Федерации от 23 декабря 2016 г. № 1452 |  |  |  |  | Приказ Министерства строительства Республики Саха (Якутия) от 23.04.2025 № 176 | [9 empty] | Реквизиты нормативного правового акта об утверждении оплаты труда, утверждаемый в соответствии с пунктом 22(1) Правилами мониторинга цен, утвержденными постановлением Правительства Российской Федерации от 23 декабря 2016 г. № 1452 | Приказ Министерства строительства Республики Саха (Якутия) от 23.04.2025 № 176 | [6 empty] | Реквизиты нормативного правового акта об утверждении оплаты труда, утверждаемый в соответствии с пунктом 22(1) Правилами мониторинга цен, утвержденными постановлением Правительства Российской Федерации от 23 декабря 2016 г. № 1452 | Приказ Министерства строительства Республики Саха (Якутия) от 23.04.2025 № 176
Обоснование принятых текущих цен на строительные ресурсы | [24 empty] | Обоснование принятых текущих цен на строительные ресурсы
Наименование субъекта Российской Федерации |  |  |  |  | 14. Республика Саха (Якутия) | [10 empty] | 14. Республика Саха (Якутия) | [9 empty] | Наименование субъекта Российской Федерации | 14. Республика Саха (Якутия)
Наименование зоны субъекта Российской Федерации |  |  |  |  | Республика Саха (Якутия) (1 зона) | [10 empty] | Республика Саха (Якутия) (1 зона) | [11 empty] | Наименование зоны субъекта Российской Федерации | Республика Саха (Якутия) (1 зона)
Локальная система оповещения филиала «Ленская нефтебаза» АО «Саханефтегазсбыт» | [29 empty] | Локальная система оповещения филиала «Ленская нефтебаза» АО «Саханефтегазсбыт»
(наименование стройки)
(наименование объекта капитального строительства)
ЛОКАЛЬНЫЙ СМЕТНЫЙ РАСЧЕТ (СМЕТА) № 02-01-06
Информационная безопасность_изм | [30 empty] | Информационная безопасность_изм
(наименование работ и затрат)
Составлен | ресурсно-индексным | методом
Основание
(проектная и (или) иная техническая документация)
Составлен(а) в текущем уровне цен |  | I квартал 2026 года | [29 empty] | I квартал 2026 года
Сметная стоимость |  |  | 1045.3 | тыс.руб.
в том числе:
| строительных работ |  | 0 | тыс.руб. |  |  |  |  | Средства на оплату труда рабочих |  |  |  | 2.09 | тыс.руб.
| монтажных работ |  | 5.14 | тыс.руб. |  |  |  |  | Средства на оплату труда машинистов |  |  |  | 0.02 | тыс.руб.
| оборудования |  | 826.54 | тыс.руб. |  |  |  |  | Нормативные затраты труда рабочих |  |  |  | 2.47 | чел.-ч.
| прочих затрат |  | 0 | тыс.руб. |  |  |  |  | Нормативные затраты труда машинистов |  |  |  | 0.02 | чел.-ч.
№ п/п | Обоснование | Наименование работ и затрат |  |  |  | Единица измерения | Количество |  |  | Сметная стоимость, руб.
[7 empty] | на единицу измерения | коэффициенты | всего с учетом коэффициентов | на единицу измерения в базисном уровне цен | индекс | на единицу измерения в текущем уровне цен | коэффициенты | всего в текущем уровне цен
1 | 2 | 3 |  |  |  | 4 | 5 | 6 | 7 | 8 | 9 | 10 | 11 | 12
Раздел 1. Оборудование | [32 empty] | Раздел 1. Оборудование
1 О | ТЦ_61.1.04.00_76_7606049840_01.12.2022_02 | ПАК ViPNet Coordinator HW100 C 4.x (+unlim) (платформа HW100 Q1/Q2) |  |  |  | шт | 1 | 1 | 1 |  |  | 380632.28 |  | 380632.28 | [19 empty] | ПАК ViPNet Coordinator HW100 C 4.x (+unlim) (платформа HW100 Q1/Q2)
|  | Всего по позиции |  |  |  | 12: 380632.28 | [20 empty] | Всего по позиции
2 О | ТЦ_103_76_7606049840_01.12.2022_02 | Сертификат активации сервиса совместной технической поддержки ПАК ViPNet Coordinator HW100 C 4.x (+unlim) на срок 1 год, уровень - Расширенный |  |  |  | шт | 1 | 1 | 1 |  |  | 86885.25 |  | 86885.25 | [19 empty] | Сертификат активации сервиса совместной технической поддержки ПАК ViPNet Coordinator HW100 C 4.x (+unlim) на срок 1 год, уровень - Расширенный
|  | Всего по позиции |  |  |  | 12: 86885.25 | [20 empty] | Всего по позиции
3 О | ТЦ_61.1.04.00_76_7606049840_01.12.2022_02 | ПАК ViPNet xFirewall 100 5.x |  |  |  | шт | 1 | 1 | 1 |  |  | 322960.72 |  | 322960.72 | [19 empty] | ПАК ViPNet xFirewall 100 5.x
|  | Всего по позиции |  |  |  | 12: 322960.72 | [20 empty] | Всего по позиции
4 О | ТЦ_103_76_7606049840_01.12.2022_02 | Сертификат активации сервиса совместной технической поддержки ПАК ViPNet xFirewall 100 5.x на срок 1 год, уровень - Стандартный |  |  |  | шт | 1 | 1 | 1 |  |  | 36065.57 |  | 36065.57 | [19 empty] | Сертификат активации сервиса совместной технической поддержки ПАК ViPNet xFirewall 100 5.x на срок 1 год, уровень - Стандартный
|  | Всего по позиции |  |  |  | 12: 36065.57 | [20 empty] | Всего по позиции
|  | Итоги по разделу 1 Оборудование : | [33 empty] | Итоги по разделу 1 Оборудование :
|  | Оборудование |  |  |  | 12: 826543.82 | [22 empty] | Оборудование
|  | Всего по разделу 1 Оборудование |  |  |  | 12: 826543.82 | [23 empty] | Всего по разделу 1 Оборудование
Раздел 2. Материалы | [32 empty] | Раздел 2. Материалы
|  | Итоги по разделу 2 Материалы : | [33 empty] | Итоги по разделу 2 Материалы :
|  | Всего по разделу 2 Материалы | [35 empty] | Всего по разделу 2 Материалы
Раздел 3. Монтажные работы | [32 empty] | Раздел 3. Монтажные работы
5 | ГЭСНм11-04-008-01 | Съемные и выдвижные блоки (модули, ячейки, ТЭЗ), масса: до 5 кг |  |  |  | 4: шт; 5: 2; 6: 1; 7: 2 | [19 empty] | Съемные и выдвижные блоки (модули, ячейки, ТЭЗ), масса: до 5 кг
| 421/пр_2020_прил.10_т.3_п.1.1_гр.4 | Производство работ осуществляется в помещениях эксплуатируемого объекта капитального строительства, эксплуатация которого не прекращена, в том числе для объектов производственного и непроизводственного назначения без остановки рабочего процесса, при этом: в зоне производства работ отсутствуют загромождающие помещение предметы ОЗП=1.2; ЭМ=1.2 к расх.; ЗПМ=1.2; ТЗ=1.2; ТЗМ=1.2 | [36 empty] | Производство работ осуществляется в помещениях эксплуатируемого объекта капитального строительства, эксплуатация которого не прекращена, в том числе для объектов производственного и непроизводственного назначения без остановки рабочего процесса, при этом: в зоне производства работ отсутствуют загромождающие помещение предметы ОЗП=1.2; ЭМ=1.2 к расх.; ЗПМ=1.2; ТЗ=1.2; ТЗМ=1.2
| 1-100-31 | Средний разряд работы 3,1 |  |  |  | чел.-ч | 1.03 | 1.2 | 2.472 |  |  | 843.78 |  | 2085.82 | [25 empty] | Средний разряд работы 3,1
| 91.14.02-001 | Автомобили бортовые, грузоподъемность до 5 т |  |  |  | маш.-ч | 0.01 | 1.2 | 0.024 |  |  | 1022.15 |  | 24.53 | [25 empty] | Автомобили бортовые, грузоподъемность до 5 т
| 4-100-040 | ОТм(Зтм) Средний разряд машинистов 4 |  |  |  | чел.-ч | 0.01 | 1.2 | 0.024 |  |  | 938.31 |  | 22.52 | [26 empty] | ОТм(Зтм) Средний разряд машинистов 4
|  | Итого прямые затраты |  |  |  | 12: 2132.87 | [27 empty] | Итого прямые затраты
5.1 | 421/пр_2020_п.75_пп.а | Вспомогательные ненормируемые материальные ресурсы |  |  |  | 4: %; 5: 2; 7: 2; 12: 34.76 | [28 empty] | Вспомогательные ненормируемые материальные ресурсы
|  | ФОТ |  |  |  | 12: 2108.34 | [29 empty] | ФОТ
| Пр/812-053.0-3 | НР Приборы, средства автоматизации и вычислительной техники |  |  |  | 4: %; 5: 95; 7: 95; 12: 2002.92 | [29 empty] | НР Приборы, средства автоматизации и вычислительной техники
| Пр/774-053.0 | СП Приборы, средства автоматизации и вычислительной техники |  |  |  | 4: %; 5: 46; 7: 46; 12: 969.84 | [29 empty] | СП Приборы, средства автоматизации и вычислительной техники
|  | Всего по позиции |  |  |  | 10: 2570.2; 12: 5140.39 | [20 empty] | Всего по позиции
|  | Итоги по разделу 3 Монтажные работы : | [33 empty] | Итоги по разделу 3 Монтажные работы :
|  | Всего прямые затраты (справочно) |  |  |  | 12: 2167.63 | [22 empty] | Всего прямые затраты (справочно)
|  | в том числе: | [34 empty] | в том числе:
|  | Оплата труда рабочих |  |  |  | 12: 2085.82 | [22 empty] | Оплата труда рабочих
|  | Эксплуатация машин |  |  |  | 12: 24.53 | [22 empty] | Эксплуатация машин
|  | Оплата труда машинистов (Отм) |  |  |  | 12: 22.52 | [22 empty] | Оплата труда машинистов (Отм)
|  | Материалы |  |  |  | 12: 34.76 | [22 empty] | Материалы
|  | Монтажные работы |  |  |  | 12: 5140.39 | [22 empty] | Монтажные работы
|  | в том числе: | [34 empty] | в том числе:
|  | оплата труда |  |  |  | 12: 2085.82 | [22 empty] | оплата труда
|  | эксплуатация машин и механизмов |  |  |  | 12: 24.53 | [22 empty] | эксплуатация машин и механизмов
|  | оплата труда машинистов (Отм) |  |  |  | 12: 22.52 | [22 empty] | оплата труда машинистов (Отм)
|  | материалы |  |  |  | 12: 34.76 | [22 empty] | материалы
|  | накладные расходы |  |  |  | 12: 2002.92 | [22 empty] | накладные расходы
|  | сметная прибыль |  |  |  | 12: 969.84 | [22 empty] | сметная прибыль
|  | Всего ФОТ (справочно) |  |  |  | 12: 2108.34 | [22 empty] | Всего ФОТ (справочно)
|  | Всего накладные расходы (справочно) |  |  |  | 12: 2002.92 | [22 empty] | Всего накладные расходы (справочно)
|  | Всего сметная прибыль (справочно) |  |  |  | 12: 969.84 | [22 empty] | Всего сметная прибыль (справочно)
|  | Всего по разделу 3 Монтажные работы |  |  |  | 12: 5140.39 | [23 empty] | Всего по разделу 3 Монтажные работы
|  | справочно: | [34 empty] | справочно:
|  | Затраты труда рабочих |  |  |  | 7: 2.472 | [30 empty] | Затраты труда рабочих
|  | Затраты труда машинистов |  |  |  | 7: 0.024 | [30 empty] | Затраты труда машинистов
|  | Итоги по смете: | [43 empty] | Итоги по смете:
|  | Всего прямые затраты (справочно) |  |  |  | 12: 2167.63 | [32 empty] | Всего прямые затраты (справочно)
|  | в том числе: | [44 empty] | в том числе:
|  | Оплата труда рабочих |  |  |  | 12: 2085.82 | [32 empty] | Оплата труда рабочих
|  | Эксплуатация машин |  |  |  | 12: 24.53 | [32 empty] | Эксплуатация машин
|  | Оплата труда машинистов (Отм) |  |  |  | 12: 22.52 | [32 empty] | Оплата труда машинистов (Отм)
|  | Материалы |  |  |  | 12: 34.76 | [32 empty] | Материалы
|  | Монтажные работы |  |  |  | 12: 5140.39 | [32 empty] | Монтажные работы
|  | в том числе: | [44 empty] | в том числе:
|  | оплата труда |  |  |  | 12: 2085.82 | [32 empty] | оплата труда
|  | эксплуатация машин и механизмов |  |  |  | 12: 24.53 | [32 empty] | эксплуатация машин и механизмов
|  | оплата труда машинистов (Отм) |  |  |  | 12: 22.52 | [32 empty] | оплата труда машинистов (Отм)
|  | материалы |  |  |  | 12: 34.76 | [32 empty] | материалы
|  | накладные расходы |  |  |  | 12: 2002.92 | [32 empty] | накладные расходы
|  | сметная прибыль |  |  |  | 12: 969.84 | [32 empty] | сметная прибыль
|  | Оборудование |  |  |  | 12: 826543.82 | [32 empty] | Оборудование
|  | Всего |  |  |  | 12: 831684.21 | [33 empty] | Всего
|  | Всего ФОТ (справочно) |  |  |  | 12: 2108.34 | [32 empty] | Всего ФОТ (справочно)
|  | Всего накладные расходы (справочно) |  |  |  | 12: 2002.92 | [32 empty] | Всего накладные расходы (справочно)
|  | Всего сметная прибыль (справочно) |  |  |  | 12: 969.84 | [32 empty] | Всего сметная прибыль (справочно)
|  | Временные здания и сооружения 3.2% |  |  |  | 12: 164.49 | [32 empty] | Временные здания и сооружения 3.2%
|  | Всего |  |  |  | 12: 5304.88 | [33 empty] | Всего
|  | Всего с оборудованием |  |  |  | 12: 831848.7 | [33 empty] | Всего с оборудованием
|  | Непредвиденные затраты 3% |  |  |  | 12: 24955.46 | [32 empty] | Непредвиденные затраты 3%
|  | Всего с непредвиденными |  |  |  | 12: 856804.16 | [33 empty] | Всего с непредвиденными
|  | НДС 22% |  |  |  | 12: 188496.92 | [32 empty] | НДС 22%
|  | ВСЕГО по смете |  |  |  | 12: 1045301.08 | [33 empty] | ВСЕГО по смете
|  | справочно: | [44 empty] | справочно:
|  | Затраты труда рабочих |  |  |  | 7: 2.472 | [34 empty] | Затраты труда рабочих
|  | Затраты труда машинистов |  |  |  | 7: 0.024 | [34 empty] | Затраты труда машинистов
Составил:
[должность, подпись (инициалы, фамилия)]
Проверил:
[должность, подпись (инициалы, фамилия)]

## 09-01-01 Пусконаладочные работы
Приложение № 3
Утверждено приказом Минстроя РФ № 421/пр от 4 августа 2020 г. в редакции приказа № 557/пр от 7 июля 2022 г.
Наименование программного продукта |  |  |  |  | ГРАНД-Смета, версия 2026.1
Наименование редакции сметных нормативов |  |  |  |  | Приказ Минстроя России от 30.12.2021 № 1046/пр; Приказ Минстроя России от 04.08.2020 № 421/пр; Приказ Минстроя России от 21.12.2020 № 812/пр; Приказ Минстроя России от 11.12.2020 № 774/пр; Приказ Минстроя России от 02.08.2023 № 551/пр; Приказ Минстроя России от 14.11.2023 № 817/пр; Приказ Минстроя России от 16.02.2024 № 102/пр; Приказ Минстроя России от 13.05.2024 №323/пр; Приказ Минстроя России от 09.08.2024 №524/пр; Приказ Минстроя России от 07.11.2024 №747/пр; Приказ Минстроя России от 23.01.2025 №30/пр; Приказ Минстроя России от 07.02.2025 №69/пр; Приказ Минстроя России от 19.05.2025 №299/пр; Приказ Минстроя России от 14.08.2025 №490/пр; Приказ Минстроя России от 12.11.2025 №696/пр; Приказ Минстроя России от 17.02.2026 №91/пр | [11 empty] | Наименование редакции сметных нормативов | Приказ Минстроя России от 30.12.2021 № 1046/пр; Приказ Минстроя России от 04.08.2020 № 421/пр; Приказ Минстроя России от 21.12.2020 № 812/пр; Приказ Минстроя России от 11.12.2020 № 774/пр; Приказ Минстроя России от 02.08.2023 № 551/пр; Приказ Минстроя России от 14.11.2023 № 817/пр; Приказ Минстроя России от 16.02.2024 № 102/пр; Приказ Минстроя России от 13.05.2024 №323/пр; Приказ Минстроя России от 09.08.2024 №524/пр; Приказ Минстроя России от 07.11.2024 №747/пр; Приказ Минстроя России от 23.01.2025 №30/пр; Приказ Минстроя России от 07.02.2025 №69/пр; Приказ Минстроя России от 19.05.2025 №299/пр; Приказ Минстроя России от 14.08.2025 №490/пр; Приказ Минстроя России от 12.11.2025 №696/пр; Приказ Минстроя России от 17.02.2026 №91/пр
Реквизиты приказа Минстроя России об утверждении дополнений и изменений к сметным нормативам |  |  |  |  | Приказ Минстроя России от 18 мая 2022 г. № 378/пр, Приказ Минстроя России от 26 августа 2022 г. № 703/пр, Приказ Минстроя России от 26 октября 2022 г. № 905/пр, Приказ Минстроя России от 27 декабря 2022 г. № 1133/пр, Приказ Минстроя России от 10 февраля 2023 г. № 84/пр, Приказ Минстроя России от 11.05.2023 №335/пр; Приказ Минстроя России от 07.07.2022 № 557/пр; Приказ Минстроя России от 02.09.2021 № 636/пр, Приказ Минстроя России от 26.07.2022 № 611/пр; Приказ Минстроя России от 22.04.2022 № 317/пр; Приказ Минстроя России от 02.08.2023 № 551/пр; Приказ Минстроя России от 14.11.2023 № 817/пр; Приказ Минстроя России от 30.01.2024 № 55/пр; Приказ Минстроя России от 16.02.2024 № 102/пр; Приказ Минстроя России от 13.05.2024 №323/пр; Приказ Минстроя России от 09.08.2024 №524/пр; Приказ Минстроя России от 07.11.2024 №747/пр; Приказ Минстроя России от 23.01.2025 №30/пр; Приказ Минстроя России от 07.02.2025 №69/пр; Приказ Минстроя России от 19.05.2025 №299/пр; Приказ Минстроя России от 14.08.2025 №490/пр; Приказ Минстроя России от 12.11.2025 №696/пр; Приказ Минстроя России от 17.02.2026 №91/пр | [13 empty] | Реквизиты приказа Минстроя России об утверждении дополнений и изменений к сметным нормативам | Приказ Минстроя России от 18 мая 2022 г. № 378/пр, Приказ Минстроя России от 26 августа 2022 г. № 703/пр, Приказ Минстроя России от 26 октября 2022 г. № 905/пр, Приказ Минстроя России от 27 декабря 2022 г. № 1133/пр, Приказ Минстроя России от 10 февраля 2023 г. № 84/пр, Приказ Минстроя России от 11.05.2023 №335/пр; Приказ Минстроя России от 07.07.2022 № 557/пр; Приказ Минстроя России от 02.09.2021 № 636/пр, Приказ Минстроя России от 26.07.2022 № 611/пр; Приказ Минстроя России от 22.04.2022 № 317/пр; Приказ Минстроя России от 02.08.2023 № 551/пр; Приказ Минстроя России от 14.11.2023 № 817/пр; Приказ Минстроя России от 30.01.2024 № 55/пр; Приказ Минстроя России от 16.02.2024 № 102/пр; Приказ Минстроя России от 13.05.2024 №323/пр; Приказ Минстроя России от 09.08.2024 №524/пр; Приказ Минстроя России от 07.11.2024 №747/пр; Приказ Минстроя России от 23.01.2025 №30/пр; Приказ Минстроя России от 07.02.2025 №69/пр; Приказ Минстроя России от 19.05.2025 №299/пр; Приказ Минстроя России от 14.08.2025 №490/пр; Приказ Минстроя России от 12.11.2025 №696/пр; Приказ Минстроя России от 17.02.2026 №91/пр
Реквизиты письма Минстроя России об индексах изменения сметной стоимости строительства, включаемые в федеральный реестр сметных нормативов и размещаемые в федеральной государственной информационной системе ценообразования в строительстве, подготовленного в соответствии пунктом 85 Методики расчета индексов изменения сметной стоимости строительства, утвержденной приказом Министерства строительства и жилищно-коммунального хозяйства Российской Федерации от 5 июня 2019 г. № 326/пр¹ |  |  |  |  | Письмо Минстроя России от 25.02.2026 № 9859-ИФ/09 | [9 empty] | Реквизиты письма Минстроя России об индексах изменения сметной стоимости строительства, включаемые в федеральный реестр сметных нормативов и размещаемые в федеральной государственной информационной системе ценообразования в строительстве, подготовленного в соответствии пунктом 85 Методики расчета индексов изменения сметной стоимости строительства, утвержденной приказом Министерства строительства и жилищно-коммунального хозяйства Российской Федерации от 5 июня 2019 г. № 326/пр¹ | Письмо Минстроя России от 25.02.2026 № 9859-ИФ/09 |  |  |  |  | Реквизиты письма Минстроя России об индексах изменения сметной стоимости строительства, включаемые в федеральный реестр сметных нормативов и размещаемые в федеральной государственной информационной системе ценообразования в строительстве, подготовленного в соответствии пунктом 85 Методики расчета индексов изменения сметной стоимости строительства, утвержденной приказом Министерства строительства и жилищно-коммунального хозяйства Российской Федерации от 5 июня 2019 г. № 326/пр¹ | Письмо Минстроя России от 25.02.2026 № 9859-ИФ/09
Реквизиты нормативного правового акта об утверждении оплаты труда, утверждаемый в соответствии с пунктом 22(1) Правилами мониторинга цен, утвержденными постановлением Правительства Российской Федерации от 23 декабря 2016 г. № 1452 |  |  |  |  | Приказ Министерства строительства Республики Саха (Якутия) от 23.04.2025 № 176 | [9 empty] | Реквизиты нормативного правового акта об утверждении оплаты труда, утверждаемый в соответствии с пунктом 22(1) Правилами мониторинга цен, утвержденными постановлением Правительства Российской Федерации от 23 декабря 2016 г. № 1452 | Приказ Министерства строительства Республики Саха (Якутия) от 23.04.2025 № 176 | [6 empty] | Реквизиты нормативного правового акта об утверждении оплаты труда, утверждаемый в соответствии с пунктом 22(1) Правилами мониторинга цен, утвержденными постановлением Правительства Российской Федерации от 23 декабря 2016 г. № 1452 | Приказ Министерства строительства Республики Саха (Якутия) от 23.04.2025 № 176
Обоснование принятых текущих цен на строительные ресурсы | [24 empty] | Обоснование принятых текущих цен на строительные ресурсы
Наименование субъекта Российской Федерации |  |  |  |  | 14. Республика Саха (Якутия) | [10 empty] | 14. Республика Саха (Якутия) | [9 empty] | Наименование субъекта Российской Федерации | 14. Республика Саха (Якутия)
Наименование зоны субъекта Российской Федерации |  |  |  |  | Республика Саха (Якутия) (1 зона) | [10 empty] | Республика Саха (Якутия) (1 зона) | [11 empty] | Наименование зоны субъекта Российской Федерации | Республика Саха (Якутия) (1 зона)
Локальная система оповещения филиала «Ленская нефтебаза» АО «Саханефтегазсбыт» | [29 empty] | Локальная система оповещения филиала «Ленская нефтебаза» АО «Саханефтегазсбыт»
(наименование стройки)
(наименование объекта капитального строительства)
ЛОКАЛЬНЫЙ СМЕТНЫЙ РАСЧЕТ (СМЕТА) № 09-01-01
Пусконаладочные работы 1 этап_изм | [30 empty] | Пусконаладочные работы 1 этап_изм
(наименование работ и затрат)
Составлен | ресурсно-индексным | методом
Основание
(проектная и (или) иная техническая документация)
Составлен(а) в текущем уровне цен |  | I квартал 2026 года | [29 empty] | I квартал 2026 года
Сметная стоимость |  |  | 3018.34 | тыс.руб.
в том числе:
| строительных работ |  | 0 | тыс.руб. |  |  |  |  | Средства на оплату труда рабочих |  |  |  | 1122.42 | тыс.руб.
| монтажных работ |  | 0 | тыс.руб. |  |  |  |  | Средства на оплату труда машинистов |  |  |  | 0 | тыс.руб.
| оборудования |  | 0 | тыс.руб. |  |  |  |  | Нормативные затраты труда рабочих |  |  |  | 734.32 | чел.-ч.
| прочих затрат |  | 2401.99 | тыс.руб. |  |  |  |  | Нормативные затраты труда машинистов |  |  |  |  | чел.-ч.
№ п/п | Обоснование | Наименование работ и затрат |  |  |  | Единица измерения | Количество |  |  | Сметная стоимость, руб.
[7 empty] | на единицу измерения | коэффициенты | всего с учетом коэффициентов | на единицу измерения в базисном уровне цен | индекс | на единицу измерения в текущем уровне цен | коэффициенты | всего в текущем уровне цен
1 | 2 | 3 |  |  |  | 4 | 5 | 6 | 7 | 8 | 9 | 10 | 11 | 12
Раздел 1. Монтажные работы | [32 empty] | Раздел 1. Монтажные работы
1 | ГЭСНп02-02-001-01 | Инсталляция и базовая настройка общего и специального программного обеспечения |  |  |  | 4: шт; 5: 20; 6: 1; 7: 20 | [19 empty] | Инсталляция и базовая настройка общего и специального программного обеспечения
| 421/пр_2020_прил.10_т.7_п.1 | Производство работ осуществляется в помещениях эксплуатируемого объекта капитального строительства, эксплуатация которого не прекращена, в том числе для объектов производственного и непроизводственного назначения без остановки рабочего процесса, при этом в зоне производства работ имеются действующее технологическое или лабораторное оборудование, мебель и иные загромождающие помещения предметы ОЗП=1.2; ТЗ=1.2 | [32 empty] | Производство работ осуществляется в помещениях эксплуатируемого объекта капитального строительства, эксплуатация которого не прекращена, в том числе для объектов производственного и непроизводственного назначения без остановки рабочего процесса, при этом в зоне производства работ имеются действующее технологическое или лабораторное оборудование, мебель и иные загромождающие помещения предметы ОЗП=1.2; ТЗ=1.2
| 3-200-01 | Инженер I категории |  |  |  | чел.-ч | 0.8 | 1.2 | 19.2 |  |  | 1505.49 |  | 28905.41 | [21 empty] | Инженер I категории
| 3-200-02 | Инженер II категории |  |  |  | чел.-ч | 0.67 | 1.2 | 16.08 |  |  | 1372.45 |  | 22069 | [21 empty] | Инженер II категории
| 3-300-01 | Ведущий инженер |  |  |  | чел.-ч | 1.02 | 1.2 | 24.48 |  |  | 1645.54 |  | 40282.82 | [21 empty] | Ведущий инженер
|  | Итого прямые затраты |  |  |  | 12: 91257.23 | [22 empty] | Итого прямые затраты
|  | ФОТ |  |  |  | 12: 91257.23 | [23 empty] | ФОТ
| Пр/812-083.0-3 | НР Пусконаладочные работы: 'вхолостую' - 80%, 'под нагрузкой' - 20% |  |  |  | 4: %; 5: 78; 7: 78; 12: 71180.64 | [23 empty] | НР Пусконаладочные работы: 'вхолостую' - 80%, 'под нагрузкой' - 20%
| Пр/774-083.0 | СП Пусконаладочные работы: 'вхолостую' - 80%, 'под нагрузкой' - 20% |  |  |  | 4: %; 5: 36; 7: 36; 12: 32852.6 | [23 empty] | СП Пусконаладочные работы: 'вхолостую' - 80%, 'под нагрузкой' - 20%
|  | Всего по позиции |  |  |  | 10: 9764.52; 12: 195290.47 | [24 empty] | Всего по позиции
2 | ГЭСНп02-02-002-01 | Функциональная настройка общего программного обеспечения АС, количество функций - 1 |  |  |  | 4: шт; 5: 57; 6: 1; 7: 57 | [19 empty] | Функциональная настройка общего программного обеспечения АС, количество функций - 1
| 421/пр_2020_прил.10_т.7_п.1 | Производство работ осуществляется в помещениях эксплуатируемого объекта капитального строительства, эксплуатация которого не прекращена, в том числе для объектов производственного и непроизводственного назначения без остановки рабочего процесса, при этом в зоне производства работ имеются действующее технологическое или лабораторное оборудование, мебель и иные загромождающие помещения предметы ОЗП=1.2; ТЗ=1.2 | [32 empty] | Производство работ осуществляется в помещениях эксплуатируемого объекта капитального строительства, эксплуатация которого не прекращена, в том числе для объектов производственного и непроизводственного назначения без остановки рабочего процесса, при этом в зоне производства работ имеются действующее технологическое или лабораторное оборудование, мебель и иные загромождающие помещения предметы ОЗП=1.2; ТЗ=1.2
| 3-200-01 | Инженер I категории |  |  |  | чел.-ч | 1.27 | 1.2 | 86.868 |  |  | 1505.49 |  | 130778.91 | [21 empty] | Инженер I категории
| 3-200-02 | Инженер II категории |  |  |  | чел.-ч | 1.02 | 1.2 | 69.768 |  |  | 1372.45 |  | 95753.09 | [21 empty] | Инженер II категории
| 3-300-01 | Ведущий инженер |  |  |  | чел.-ч | 1.61 | 1.2 | 110.124 |  |  | 1645.54 |  | 181213.45 | [21 empty] | Ведущий инженер
|  | Итого прямые затраты |  |  |  | 12: 407745.45 | [22 empty] | Итого прямые затраты
|  | ФОТ |  |  |  | 12: 407745.45 | [23 empty] | ФОТ
| Пр/812-083.0-3 | НР Пусконаладочные работы: 'вхолостую' - 80%, 'под нагрузкой' - 20% |  |  |  | 4: %; 5: 78; 7: 78; 12: 318041.45 | [23 empty] | НР Пусконаладочные работы: 'вхолостую' - 80%, 'под нагрузкой' - 20%
| Пр/774-083.0 | СП Пусконаладочные работы: 'вхолостую' - 80%, 'под нагрузкой' - 20% |  |  |  | 4: %; 5: 36; 7: 36; 12: 146788.36 | [23 empty] | СП Пусконаладочные работы: 'вхолостую' - 80%, 'под нагрузкой' - 20%
|  | Всего по позиции |  |  |  | 10: 15308.34; 12: 872575.26 | [24 empty] | Всего по позиции
3 | ГЭСНп02-02-003-01 | Функциональная настройка специального программного обеспечения АС, количество функций - 1 |  |  |  | 4: шт; 5: 73; 6: 1; 7: 73 | [19 empty] | Функциональная настройка специального программного обеспечения АС, количество функций - 1
| 421/пр_2020_прил.10_т.7_п.1 | Производство работ осуществляется в помещениях эксплуатируемого объекта капитального строительства, эксплуатация которого не прекращена, в том числе для объектов производственного и непроизводственного назначения без остановки рабочего процесса, при этом в зоне производства работ имеются действующее технологическое или лабораторное оборудование, мебель и иные загромождающие помещения предметы ОЗП=1.2; ТЗ=1.2 | [32 empty] | Производство работ осуществляется в помещениях эксплуатируемого объекта капитального строительства, эксплуатация которого не прекращена, в том числе для объектов производственного и непроизводственного назначения без остановки рабочего процесса, при этом в зоне производства работ имеются действующее технологическое или лабораторное оборудование, мебель и иные загромождающие помещения предметы ОЗП=1.2; ТЗ=1.2
| 3-200-01 | Инженер I категории |  |  |  | чел.-ч | 0.9 | 1.2 | 78.84 |  |  | 1505.49 |  | 118692.83 | [21 empty] | Инженер I категории
| 3-200-02 | Инженер II категории |  |  |  | чел.-ч | 0.72 | 1.2 | 63.072 |  |  | 1372.45 |  | 86563.17 | [21 empty] | Инженер II категории
| 3-300-01 | Ведущий инженер |  |  |  | чел.-ч | 1.14 | 1.2 | 99.864 |  |  | 1645.54 |  | 164330.21 | [21 empty] | Ведущий инженер
|  | Итого прямые затраты |  |  |  | 12: 369586.21 | [22 empty] | Итого прямые затраты
|  | ФОТ |  |  |  | 12: 369586.21 | [23 empty] | ФОТ
| Пр/812-083.0-3 | НР Пусконаладочные работы: 'вхолостую' - 80%, 'под нагрузкой' - 20% |  |  |  | 4: %; 5: 78; 7: 78; 12: 288277.24 | [23 empty] | НР Пусконаладочные работы: 'вхолостую' - 80%, 'под нагрузкой' - 20%
| Пр/774-083.0 | СП Пусконаладочные работы: 'вхолостую' - 80%, 'под нагрузкой' - 20% |  |  |  | 4: %; 5: 36; 7: 36; 12: 133051.04 | [23 empty] | СП Пусконаладочные работы: 'вхолостую' - 80%, 'под нагрузкой' - 20%
|  | Всего по позиции |  |  |  | 10: 10834.45; 12: 790914.49 | [24 empty] | Всего по позиции
4 | ГЭСНп02-02-004-02 | Автономная наладка АС: II категории сложности |  |  |  | 4: система; 5: 1; 6: 1; 7: 1 | [19 empty] | Автономная наладка АС: II категории сложности
| 421/пр_2020_прил.10_т.7_п.1 | Производство работ осуществляется в помещениях эксплуатируемого объекта капитального строительства, эксплуатация которого не прекращена, в том числе для объектов производственного и непроизводственного назначения без остановки рабочего процесса, при этом в зоне производства работ имеются действующее технологическое или лабораторное оборудование, мебель и иные загромождающие помещения предметы ОЗП=1.2; ТЗ=1.2 | [32 empty] | Производство работ осуществляется в помещениях эксплуатируемого объекта капитального строительства, эксплуатация которого не прекращена, в том числе для объектов производственного и непроизводственного назначения без остановки рабочего процесса, при этом в зоне производства работ имеются действующее технологическое или лабораторное оборудование, мебель и иные загромождающие помещения предметы ОЗП=1.2; ТЗ=1.2
| 3-200-01 | Инженер I категории |  |  |  | чел.-ч | 7.7 | 1.2 | 9.24 |  |  | 1505.49 |  | 13910.73 | [21 empty] | Инженер I категории
| 3-200-02 | Инженер II категории |  |  |  | чел.-ч | 6.09 | 1.2 | 7.308 |  |  | 1372.45 |  | 10029.86 | [21 empty] | Инженер II категории
| 3-300-01 | Ведущий инженер |  |  |  | чел.-ч | 9.84 | 1.2 | 11.808 |  |  | 1645.54 |  | 19430.54 | [21 empty] | Ведущий инженер
|  | Итого прямые затраты |  |  |  | 12: 43371.13 | [22 empty] | Итого прямые затраты
|  | ФОТ |  |  |  | 12: 43371.13 | [23 empty] | ФОТ
| Пр/812-083.0-3 | НР Пусконаладочные работы: 'вхолостую' - 80%, 'под нагрузкой' - 20% |  |  |  | 4: %; 5: 78; 7: 78; 12: 33829.48 | [23 empty] | НР Пусконаладочные работы: 'вхолостую' - 80%, 'под нагрузкой' - 20%
| Пр/774-083.0 | СП Пусконаладочные работы: 'вхолостую' - 80%, 'под нагрузкой' - 20% |  |  |  | 4: %; 5: 36; 7: 36; 12: 15613.61 | [23 empty] | СП Пусконаладочные работы: 'вхолостую' - 80%, 'под нагрузкой' - 20%
|  | Всего по позиции |  |  |  | 10: 92814.22; 12: 92814.22 | [24 empty] | Всего по позиции
5 | ГЭСНп02-02-005-02 | Комплексная наладка АС: II категории сложности |  |  |  | 4: система; 5: 1; 6: 1; 7: 1 | [19 empty] | Комплексная наладка АС: II категории сложности
| 421/пр_2020_прил.10_т.7_п.1 | Производство работ осуществляется в помещениях эксплуатируемого объекта капитального строительства, эксплуатация которого не прекращена, в том числе для объектов производственного и непроизводственного назначения без остановки рабочего процесса, при этом в зоне производства работ имеются действующее технологическое или лабораторное оборудование, мебель и иные загромождающие помещения предметы ОЗП=1.2; ТЗ=1.2 | [32 empty] | Производство работ осуществляется в помещениях эксплуатируемого объекта капитального строительства, эксплуатация которого не прекращена, в том числе для объектов производственного и непроизводственного назначения без остановки рабочего процесса, при этом в зоне производства работ имеются действующее технологическое или лабораторное оборудование, мебель и иные загромождающие помещения предметы ОЗП=1.2; ТЗ=1.2
| 3-200-01 | Инженер I категории |  |  |  | чел.-ч | 7.31 | 1.2 | 8.772 |  |  | 1505.49 |  | 13206.16 | [21 empty] | Инженер I категории
| 3-200-02 | Инженер II категории |  |  |  | чел.-ч | 5.85 | 1.2 | 7.02 |  |  | 1372.45 |  | 9634.6 | [21 empty] | Инженер II категории
| 3-300-01 | Ведущий инженер |  |  |  | чел.-ч | 9.34 | 1.2 | 11.208 |  |  | 1645.54 |  | 18443.21 | [21 empty] | Ведущий инженер
|  | Итого прямые затраты |  |  |  | 12: 41283.97 | [22 empty] | Итого прямые затраты
|  | ФОТ |  |  |  | 12: 41283.97 | [23 empty] | ФОТ
| Пр/812-083.0-3 | НР Пусконаладочные работы: 'вхолостую' - 80%, 'под нагрузкой' - 20% |  |  |  | 4: %; 5: 78; 7: 78; 12: 32201.5 | [23 empty] | НР Пусконаладочные работы: 'вхолостую' - 80%, 'под нагрузкой' - 20%
| Пр/774-083.0 | СП Пусконаладочные работы: 'вхолостую' - 80%, 'под нагрузкой' - 20% |  |  |  | 4: %; 5: 36; 7: 36; 12: 14862.23 | [23 empty] | СП Пусконаладочные работы: 'вхолостую' - 80%, 'под нагрузкой' - 20%
|  | Всего по позиции |  |  |  | 10: 88347.7; 12: 88347.7 | [24 empty] | Всего по позиции
6 | ГЭСНп02-02-006-02 | Предварительные испытания АС: II категории сложности |  |  |  | 4: система; 5: 1; 6: 1; 7: 1 | [19 empty] | Предварительные испытания АС: II категории сложности
| 421/пр_2020_прил.10_т.7_п.1 | Производство работ осуществляется в помещениях эксплуатируемого объекта капитального строительства, эксплуатация которого не прекращена, в том числе для объектов производственного и непроизводственного назначения без остановки рабочего процесса, при этом в зоне производства работ имеются действующее технологическое или лабораторное оборудование, мебель и иные загромождающие помещения предметы ОЗП=1.2; ТЗ=1.2 | [32 empty] | Производство работ осуществляется в помещениях эксплуатируемого объекта капитального строительства, эксплуатация которого не прекращена, в том числе для объектов производственного и непроизводственного назначения без остановки рабочего процесса, при этом в зоне производства работ имеются действующее технологическое или лабораторное оборудование, мебель и иные загромождающие помещения предметы ОЗП=1.2; ТЗ=1.2
| 3-200-01 | Инженер I категории |  |  |  | чел.-ч | 10.36 | 1.2 | 12.432 |  |  | 1505.49 |  | 18716.25 | [21 empty] | Инженер I категории
| 3-200-02 | Инженер II категории |  |  |  | чел.-ч | 8.36 | 1.2 | 10.032 |  |  | 1372.45 |  | 13768.42 | [21 empty] | Инженер II категории
| 3-300-01 | Ведущий инженер |  |  |  | чел.-ч | 13.13 | 1.2 | 15.756 |  |  | 1645.54 |  | 25927.13 | [21 empty] | Ведущий инженер
|  | Итого прямые затраты |  |  |  | 12: 58411.8 | [22 empty] | Итого прямые затраты
|  | ФОТ |  |  |  | 12: 58411.8 | [23 empty] | ФОТ
| Пр/812-083.0-3 | НР Пусконаладочные работы: 'вхолостую' - 80%, 'под нагрузкой' - 20% |  |  |  | 4: %; 5: 78; 7: 78; 12: 45561.2 | [23 empty] | НР Пусконаладочные работы: 'вхолостую' - 80%, 'под нагрузкой' - 20%
| Пр/774-083.0 | СП Пусконаладочные работы: 'вхолостую' - 80%, 'под нагрузкой' - 20% |  |  |  | 4: %; 5: 36; 7: 36; 12: 21028.25 | [23 empty] | СП Пусконаладочные работы: 'вхолостую' - 80%, 'под нагрузкой' - 20%
|  | Всего по позиции |  |  |  | 10: 125001.25; 12: 125001.25 | [24 empty] | Всего по позиции
7 | ГЭСНп02-02-007-02 | Приемосдаточные испытания АС: II категории сложности |  |  |  | 4: система; 5: 1; 6: 1; 7: 1 | [19 empty] | Приемосдаточные испытания АС: II категории сложности
| 421/пр_2020_прил.10_т.7_п.1 | Производство работ осуществляется в помещениях эксплуатируемого объекта капитального строительства, эксплуатация которого не прекращена, в том числе для объектов производственного и непроизводственного назначения без остановки рабочего процесса, при этом в зоне производства работ имеются действующее технологическое или лабораторное оборудование, мебель и иные загромождающие помещения предметы ОЗП=1.2; ТЗ=1.2 | [32 empty] | Производство работ осуществляется в помещениях эксплуатируемого объекта капитального строительства, эксплуатация которого не прекращена, в том числе для объектов производственного и непроизводственного назначения без остановки рабочего процесса, при этом в зоне производства работ имеются действующее технологическое или лабораторное оборудование, мебель и иные загромождающие помещения предметы ОЗП=1.2; ТЗ=1.2
| 3-200-01 | Инженер I категории |  |  |  | чел.-ч | 19.54 | 1.2 | 23.448 |  |  | 1505.49 |  | 35300.73 | [21 empty] | Инженер I категории
| 3-200-02 | Инженер II категории |  |  |  | чел.-ч | 15.74 | 1.2 | 18.888 |  |  | 1372.45 |  | 25922.84 | [21 empty] | Инженер II категории
| 3-300-01 | Ведущий инженер |  |  |  | чел.-ч | 25.09 | 1.2 | 30.108 |  |  | 1645.54 |  | 49543.92 | [21 empty] | Ведущий инженер
|  | Итого прямые затраты |  |  |  | 12: 110767.49 | [22 empty] | Итого прямые затраты
|  | ФОТ |  |  |  | 12: 110767.49 | [23 empty] | ФОТ
| Пр/812-083.0-3 | НР Пусконаладочные работы: 'вхолостую' - 80%, 'под нагрузкой' - 20% |  |  |  | 4: %; 5: 78; 7: 78; 12: 86398.64 | [23 empty] | НР Пусконаладочные работы: 'вхолостую' - 80%, 'под нагрузкой' - 20%
| Пр/774-083.0 | СП Пусконаладочные работы: 'вхолостую' - 80%, 'под нагрузкой' - 20% |  |  |  | 4: %; 5: 36; 7: 36; 12: 39876.3 | [23 empty] | СП Пусконаладочные работы: 'вхолостую' - 80%, 'под нагрузкой' - 20%
|  | Всего по позиции |  |  |  | 10: 237042.43; 12: 237042.43 | [24 empty] | Всего по позиции
|  | Итоги по разделу 1 Монтажные работы : | [37 empty] | Итоги по разделу 1 Монтажные работы :
|  | Всего прямые затраты (справочно) |  |  |  | 12: 1122423.28 | [26 empty] | Всего прямые затраты (справочно)
|  | в том числе: | [38 empty] | в том числе:
|  | Оплата труда рабочих |  |  |  | 12: 1122423.28 | [26 empty] | Оплата труда рабочих
|  | Прочие затраты |  |  |  | 12: 2401985.82 | [26 empty] | Прочие затраты
|  | Пусконаладочные работы |  |  |  | 12: 2401985.82 | [26 empty] | Пусконаладочные работы
|  | в том числе: | [38 empty] | в том числе:
|  | оплата труда |  |  |  | 12: 1122423.28 | [26 empty] | оплата труда
|  | накладные расходы |  |  |  | 12: 875490.15 | [26 empty] | накладные расходы
|  | сметная прибыль |  |  |  | 12: 404072.39 | [26 empty] | сметная прибыль
|  | Всего ФОТ (справочно) |  |  |  | 12: 1122423.28 | [26 empty] | Всего ФОТ (справочно)
|  | Всего накладные расходы (справочно) |  |  |  | 12: 875490.15 | [26 empty] | Всего накладные расходы (справочно)
|  | Всего сметная прибыль (справочно) |  |  |  | 12: 404072.39 | [26 empty] | Всего сметная прибыль (справочно)
|  | Всего по разделу 1 Монтажные работы |  |  |  | 12: 2401985.82 | [27 empty] | Всего по разделу 1 Монтажные работы
|  | справочно: | [38 empty] | справочно:
|  | Затраты труда рабочих |  |  |  | 7: 734.316 | [28 empty] | Затраты труда рабочих
|  | ПНР "вхолостую" |  |  |  | 12: 1921588.66 | [29 empty] | ПНР "вхолостую"
|  | в том числе: | [38 empty] | в том числе:
| 421/пр_2020_прил.8_п.2_гр.6 | Автоматизированные системы управления |  |  |  | 4: %; 7: 80; 12: 1921588.66 | [30 empty] | Автоматизированные системы управления
|  | ПНР "под нагрузкой" |  |  |  | 12: 480397.16 | [29 empty] | ПНР "под нагрузкой"
|  | в том числе: | [38 empty] | в том числе:
| 421/пр_2020_прил.8_п.2_гр.7 | Автоматизированные системы управления |  |  |  | 4: %; 7: 20; 12: 480397.16 | [30 empty] | Автоматизированные системы управления
|  | Итоги по смете: | [43 empty] | Итоги по смете:
|  | Всего прямые затраты (справочно) |  |  |  | 12: 1122423.28 | [32 empty] | Всего прямые затраты (справочно)
|  | в том числе: | [44 empty] | в том числе:
|  | Оплата труда рабочих |  |  |  | 12: 1122423.28 | [32 empty] | Оплата труда рабочих
|  | Прочие затраты |  |  |  | 12: 2401985.82 | [32 empty] | Прочие затраты
|  | Пусконаладочные работы |  |  |  | 12: 2401985.82 | [32 empty] | Пусконаладочные работы
|  | в том числе: | [44 empty] | в том числе:
|  | оплата труда |  |  |  | 12: 1122423.28 | [32 empty] | оплата труда
|  | накладные расходы |  |  |  | 12: 875490.15 | [32 empty] | накладные расходы
|  | сметная прибыль |  |  |  | 12: 404072.39 | [32 empty] | сметная прибыль
|  | Всего ФОТ (справочно) |  |  |  | 12: 1122423.28 | [32 empty] | Всего ФОТ (справочно)
|  | Всего накладные расходы (справочно) |  |  |  | 12: 875490.15 | [32 empty] | Всего накладные расходы (справочно)
|  | Всего сметная прибыль (справочно) |  |  |  | 12: 404072.39 | [32 empty] | Всего сметная прибыль (справочно)
|  | Временные здания и сооружения 3.2% | [44 empty] | Временные здания и сооружения 3.2%
|  | Всего | [45 empty] | Всего
|  | Всего с прочими затратами |  |  |  | 12: 2401985.82 | [33 empty] | Всего с прочими затратами
|  | Непредвиденные затраты 3% |  |  |  | 12: 72059.57 | [32 empty] | Непредвиденные затраты 3%
|  | Всего с непредвиденными |  |  |  | 12: 2474045.39 | [33 empty] | Всего с непредвиденными
|  | НДС 22% |  |  |  | 12: 544289.99 | [32 empty] | НДС 22%
|  | ВСЕГО по смете |  |  |  | 12: 3018335.38 | [33 empty] | ВСЕГО по смете
|  | справочно: | [44 empty] | справочно:
|  | Затраты труда рабочих |  |  |  | 7: 734.316 | [34 empty] | Затраты труда рабочих
|  | ПНР "вхолостую" |  |  |  | 12: 1921588.66 | [35 empty] | ПНР "вхолостую"
|  | в том числе: | [44 empty] | в том числе:
| 421/пр_2020_прил.8_п.2_гр.6 | Автоматизированные системы управления |  |  |  | 4: %; 7: 80; 12: 1921588.66 | [36 empty] | Автоматизированные системы управления
|  | ПНР "под нагрузкой" |  |  |  | 12: 480397.16 | [35 empty] | ПНР "под нагрузкой"
|  | в том числе: | [44 empty] | в том числе:
| 421/пр_2020_прил.8_п.2_гр.7 | Автоматизированные системы управления |  |  |  | 4: %; 7: 20; 12: 480397.16 | [36 empty] | Автоматизированные системы управления
Составил:
[должность, подпись (инициалы, фамилия)]
Проверил:
[должность, подпись (инициалы, фамилия)]