## 04-01
<219*04-01*> |  | Документ составлен в ПК РИК (вер. 1.3.221230). Форма ОСР по приказу № 421/пр от 4 августа 2020 г.
"Внедрение бренда "ОПТИ" на АЗС №31 АО "Саханефтегазсбыт" в п. Серебряный Бор в 2022г."
(наименование стройки)
Наружное электроосвещение
(наименование объекта капитального строительства)
ОБЪЕКТНЫЙ СМЕТНЫЙ РАСЧЁТ (СМЕТА) №ОС-04-01
Основание
(проектная и (или) иная техническая документация)
Сметная стоимость |  |  | 1189.76 |  |  |  | тыс. руб.
Расчётный измеритель объекта капитального строительства |  |  | 0 |  |  |  |  | Расчётный измеритель объекта капитального строительства
|  |  | (количество) |  | (измеритель)
Показатель единичной стоимости на расчётный измеритель объекта капитального строительства | [6 empty] | тыс. руб. | Показатель единичной стоимости на расчётный измеритель объекта капитального строительства
Составлен(а) в текущем уровне цен на |  |  | IV квартал 2022г. г.
№ п/п | Обоснование | Наименование локальных сметных расчётов (смет), затрат | Сметная стоимость, тыс. руб. | [5 empty] | № п/п | Обоснование | Наименование локальных сметных расчётов (смет), затрат | Сметная стоимость, тыс. руб.
|  |  | Строительных (ремонтно-строительных, ремонтно-реставрационных) работ | монтажных работ | оборудования | прочих затрат | всего
1 | 2 | 3 | 4 | 5 | 6 | 7 | 8
1 | 04-01-02 | Наружные сети электроснабжения | 185.56 | 415.25 | 26.81 |  | 627.62
2 | 04-01-01 | Наружные сети электроосвещения | 333.55 | 221.59 | 7 |  | 562.14
|  | ИТОГО: | 519.11 | 636.84 | 33.8 |  | 1189.76
|  | ИТОГО: | 519.11 | 636.84 | 33.8 |  | 1189.76
|  | ИТОГО: | 519.11 | 636.84 | 33.8 |  | 1189.76
|  | ВСЕГО ПО СМЕТЕ: | 519.11 | 636.84 | 33.8 |  | 1189.76
Главный инженер проекта
[подпись (инициалы, фамилия)]
Начальник |  |  | отдела
|  | (наименование) |  | [подпись (инициалы, фамилия)]
Составил
[должность, подпись (инициалы, фамилия)]
Проверил
[должность, подпись (инициалы, фамилия)]

## ОС-07-01
<219*07-01*> |  | Документ составлен в ПК РИК (вер. 1.3.221230). Форма ОСР по приказу № 421/пр от 4 августа 2020 г.
"Внедрение бренда "ОПТИ" на АЗС №31 АО "Саханефтегазсбыт" в п. Серебряный Бор в 2022г."
(наименование стройки)
Генеральный план
(наименование объекта капитального строительства)
ОБЪЕКТНЫЙ СМЕТНЫЙ РАСЧЁТ (СМЕТА) №ОС-07-01
Основание
(проектная и (или) иная техническая документация)
Сметная стоимость |  |  | 4773.39 |  |  |  | тыс. руб.
Расчётный измеритель объекта капитального строительства |  |  | 0 |  |  |  |  | Расчётный измеритель объекта капитального строительства
|  |  | (количество) |  | (измеритель)
Показатель единичной стоимости на расчётный измеритель объекта капитального строительства | [6 empty] | тыс. руб. | Показатель единичной стоимости на расчётный измеритель объекта капитального строительства
Составлен(а) в текущем уровне цен на |  |  | IV квартал 2022г. г.
№ п/п | Обоснование | Наименование локальных сметных расчётов (смет), затрат | Сметная стоимость, тыс. руб. | [5 empty] | № п/п | Обоснование | Наименование локальных сметных расчётов (смет), затрат | Сметная стоимость, тыс. руб.
|  |  | Строительных (ремонтно-строительных, ремонтно-реставрационных) работ | монтажных работ | оборудования | прочих затрат | всего
1 | 2 | 3 | 4 | 5 | 6 | 7 | 8
1 | 07-01-01 | Вертикальная планировка | 1260.59 |  |  |  | 1260.59
2 | 07-01-02 | Проезды и площадки | 3366.48 |  |  |  | 3366.48
3 | 07-01-03 | Озеленение | 146.32 |  |  |  | 146.32
4773.39
|  | ИТОГО: | 4773.39 |  |  |  | 4773.39
|  | ИТОГО: | 4773.39 |  |  |  | 4773.39
|  | ИТОГО: | 4773.39 |  |  |  | 4773.39
|  | ВСЕГО ПО СМЕТЕ: | 4773.39 |  |  |  | 4773.39
Главный инженер проекта
[подпись (инициалы, фамилия)]
Начальник |  |  | отдела
|  | (наименование) |  | [подпись (инициалы, фамилия)]
Составил
[должность, подпись (инициалы, фамилия)]
Проверил
[должность, подпись (инициалы, фамилия)]

## ОС-02-01
<219*02-01*> |  | Документ составлен в ПК РИК (вер. 1.3.221230). Форма ОСР по приказу № 421/пр от 4 августа 2020 г.
"Внедрение бренда "ОПТИ" на АЗС №31 АО "Саханефтегазсбыт" в п. Серебряный Бор в 2022г."
(наименование стройки)
Технологические объекты и коммуникации
(наименование объекта капитального строительства)
ОБЪЕКТНЫЙ СМЕТНЫЙ РАСЧЁТ (СМЕТА) №ОС-02-01
Основание
(проектная и (или) иная техническая документация)
Сметная стоимость |  |  | 8668.3 |  |  |  | тыс. руб.
Расчётный измеритель объекта капитального строительства | [7 empty] | Расчётный измеритель объекта капитального строительства
|  |  | (количество) |  | (измеритель)
Показатель единичной стоимости на расчётный измеритель объекта капитального строительства | [6 empty] | тыс. руб. | Показатель единичной стоимости на расчётный измеритель объекта капитального строительства
Составлен(а) в текущем уровне цен на |  |  | IV квартал 2022г. г.
№ п/п | Обоснование | Наименование локальных сметных расчётов (смет), затрат | Сметная стоимость, тыс. руб. | [5 empty] | № п/п | Обоснование | Наименование локальных сметных расчётов (смет), затрат | Сметная стоимость, тыс. руб.
|  |  | Строительных (ремонтно-строительных, ремонтно-реставрационных) работ | монтажных работ | оборудования | прочих затрат | всего
1 | 2 | 3 | 4 | 5 | 6 | 7 | 8
1 | 02-01-01 | Общестроительные работы | 5399.75 |  |  |  | 5399.75
2 | 02-01-02 | Технология производства | 167.04 | 767.72 | 232.46 |  | 1167.21
3 | 02-01-03 | Автоматизация | 30.94 | 409.26 | 6.92 |  | 447.12
4 | 02-01-04 | Видеонаблюдение | 42.41 | 225.08 | 484.16 |  | 751.66
5 | 02-01-06 | Заземление и молниезащита | 55.87 | 142.12 |  |  | 197.99
6 | 02-01-07 | Навесная группа "Стандарт 1(45)" | 497.66 |  |  |  | 497.66
7 | 02-01-08 | Здание (Sm100 ПНСК) | 206.91 |  |  |  | 206.91
|  | ИТОГО: | 6400.58 | 1544.18 | 723.54 |  | 8668.3
|  | ИТОГО: | 6400.58 | 1544.18 | 723.54 |  | 8668.3
|  | ИТОГО: | 6400.58 | 1544.18 | 723.54 |  | 8668.3
|  | ВСЕГО ПО СМЕТЕ: | 6400.58 | 1544.18 | 723.54 |  | 8668.3
Главный инженер проекта
[подпись (инициалы, фамилия)]
Начальник |  |  | отдела
|  | (наименование) |  | [подпись (инициалы, фамилия)]
Составил
[должность, подпись (инициалы, фамилия)]
Проверил
[должность, подпись (инициалы, фамилия)]

## 01-01-01 (hidden)
<219*01-01*01-01-01> |  | Документ составлен в ПК РИК (вер. 1.3.221230), тел./факс (495)347-33-01. Форма ЛСР с применением индексов по каждой единичной расценке по приказу № 421/пр от 4 августа 2020 г.
Наименование программного продукта |  |  | ПК РИК (вер. 1.3.221230) | [8 empty] | Наименование программного продукта
Наименование редакции сметных нормативов |  |  | ФЕР-2001 в редакции 2020 года с доп. и изм. 9 (приказ Минстроя России № 962/пр) | [8 empty] | Наименование редакции сметных нормативов
"Внедрение бренда "ОПТИ" на АЗС №31 АО "Саханефтегазсбыт" в п. Серебряный Бор в 2022г." | [12 empty] | "Внедрение бренда "ОПТИ" на АЗС №31 АО "Саханефтегазсбыт" в п. Серебряный Бор в 2022г."
(наименование стройки)
Подготовительные работы | [12 empty] | Подготовительные работы
(наименование объекта капитального строительства)
ЛОКАЛЬНЫЙ СМЕТНЫЙ РАСЧЁТ (СМЕТА) № | [6 empty] | 01-01-01 | [6 empty] | 01-01-01
Демонтажные работы | [12 empty] | Демонтажные работы
(наименование конструктивного решения)
Составлен |  | базисно-индексным | методом
Основание |  | 494_22-ПОД
(проектная и (или) иная техническая документация)
Составлен(а) в текущем (базисном) уровне цен |  |  | IV квартал 2022 |  | (01.01.2000)
Сметная стоимость |  | 863,778 (20,773) | тыс. руб. | Средства на оплату труда рабочих |  |  |  | 210,081 (3,302) |  |  | тыс. руб.
в том числе
строительных работ |  | 667,525 (15,649) | тыс. руб. | Нормативные затраты труда рабочих |  |  |  | 378.5275 |  |  | чел.-ч.
монтажных работ |  | 196,253 (5,124) | тыс. руб. | Нормативные затраты труда машинистов |  |  |  | 49.7973 |  |  | чел.-ч.
оборудования
прочих затрат |  |  |  | Расчетный измеритель конструктивного решения
№ п/п | Обоснование | Наименование работ и затрат | Единица измерения | Количество |  |  | Сметная стоимость в базисном уровне цен (в текущем уровне цен (гр.8) для ресурсов, отсутствующих в СНБ), руб. |  |  | Индексы | Сметная стоимость в текущем уровне цен, руб. |  |  |  | № п/п | Обоснование | Наименование работ и затрат | Единица измерения | Количество | Сметная стоимость в базисном уровне цен (в текущем уровне цен (гр.8) для ресурсов, отсутствующих в СНБ), руб. | Индексы | Сметная стоимость в текущем уровне цен, руб.
|  |  |  | на единицу | коэффициенты | всего с учётом коэффициентов | на единицу измерения | коэффициенты | всего
1 | 2 | 3 | 4 | 5 | 6 | 7 | 8 | 9 | 10 | 11 | 12
Раздел 2. Топливораздаточные колонки | [12 empty] | Раздел 2. Топливораздаточные колонки
1 | ФЕРм 37-01-013-03 | Монтаж машин и механизмов на открытой площадке, масса машин и механизмов: 0,1 т ЭМ и ЗТм=0.3; ЗТ=0.3; М=0 | шт | 2 |  | 2 |  |  |  |  | 9774.82
| 1 | ОТ |  |  | 0.3 |  | 236.88 |  | 142.13 | 63.63 | 9043.73
| 3 | ЭМ |  |  | 0.3 |  | 66.58 |  | 39.95 | 18.3 | 731.09
| 2 | в т. ч. ОТм |  |  | 0.3 |  | 5.11 |  | 3.07 | 63.63 | 195.34
| 4 | М |  |  |  |  | 248.17 |  |  | 11.62
| H17 | % вспомогательных ненормируемых материалов от оплаты труда рабочих |  | 2.0 | 2
| H46 | % выполнения работ |  | 100 | 100
| H48 | Коэффициент к расходу материалов |  | 0 | 0
| H51 | Коэффициент к времени эксплуатации машин (маш.-час) и затратам труда машинистов (чел.-час) |  | 0.3 | 0.3
| H53 | Коэффициент к затратам труда рабочих (ЗТ) |  | 0.3 | 0.3
|  | ЗТ | чел.-ч | 25.2 | 0.3 | 15.12
|  | ЗТм | чел.-ч | 0.39 | 0.3 | 0.23
|  | Итого по расценке |  |  |  |  | 551.63 |  | 182.08 |  | 9774.82
|  | ФОТ | [6 empty] | 145.2 |  | 9239.07
| Пр/812-079.0-3 | НР | % | 97 |  | 97 |  |  | 140.84 |  | 8961.9
| Пр/774-079.0 | СП | % | 49 |  | 49 |  |  | 71.15 |  | 4527.14
|  | Всего по позиции | [6 empty] | 394.07 |  | 23263.86
2 | ФЕРр 68-12-5 | Разборка покрытий и оснований: цементно-бетонных | 100 м3 | 0.004 |  | 0.004 |  |  |  |  | 185.99
| 1 | ОТ |  |  |  |  | 400.46 |  | 1.6 | 63.63 | 101.81
| 3 | ЭМ |  |  |  |  | 1148.79 |  | 4.6 | 18.3 | 84.18
| 2 | в т. ч. ОТм |  |  |  |  | 144.86 |  | 0.58 | 63.63 | 36.91
| 4 | М | [7 empty] | 11.62
| H46 | % выполнения работ |  | 100 | 100
|  | ЗТ | чел.-ч | 49.5 |  | 0.2
|  | ЗТм | чел.-ч | 10.73 |  | 0.04
|  | Итого по расценке |  |  |  |  | 1549.25 |  | 6.2 |  | 185.99
|  | ФОТ | [6 empty] | 2.18 |  | 138.72
| Пр/812-102.0-3 | НР | % | 107 |  | 107 |  |  | 2.33 |  | 148.43
| Пр/774-102.0 | СП | % | 54 |  | 54 |  |  | 1.18 |  | 74.91
|  | Всего по позиции | [6 empty] | 9.71 |  | 409.33
3 | ФЕР 04-02-007-01 | Резка обсадных труб наружным диаметром: до 168 мм | рез | 2 |  | 2 |  |  |  |  | 276.31
| 1 | ОТ |  |  |  |  | 1.54 |  | 3.08 | 63.63 | 195.98
| 3 | ЭМ |  |  |  |  | 1.49 |  | 2.98 | 18.3 | 54.53
| 2 | в т. ч. ОТм |  |  |  |  | 0.23 |  | 0.46 | 63.63 | 29.27
| 4 | М |  |  |  |  | 1.11 |  | 2.22 | 11.62 | 25.8
| H46 | % выполнения работ |  | 100 | 100
|  | ЗТ | чел.-ч | 0.17 |  | 0.34
|  | ЗТм | чел.-ч | 0.02 |  | 0.04
|  | Итого по расценке |  |  |  |  | 4.14 |  | 8.28 |  | 276.31
|  | ФОТ | [6 empty] | 3.54 |  | 225.25
| Пр/812-004.0-3 | НР | % | 111 |  | 111 |  |  | 3.93 |  | 250.03
| Пр/774-004.0 | СП | % | 45 |  | 45 |  |  | 1.59 |  | 101.36
|  | Всего по позиции | [6 empty] | 13.8 |  | 627.7
|  | Итого прямые по всем-всем позициям | [6 empty] | 196.56 |  | 10237.12 | [11 empty] | Итого прямые по всем-всем позициям
|  | Итого прямые затраты по Разделу 2 (в базисном и текущем уровнях цен) | [6 empty] | 196.56 |  | 10237.12 | [11 empty] | Итого прямые затраты по Разделу 2 (в базисном и текущем уровнях цен)
|  | Итого прочие затраты без нр и сп | [20 empty] | Итого прочие затраты без нр и сп
|  | в том числе | [20 empty] | в том числе
|  | оплата труда | [6 empty] | 146.81 |  | 9341.52 | [11 empty] | оплата труда
|  | эксплуатация машин и механизмов | [6 empty] | 47.53 |  | 869.8 | [11 empty] | эксплуатация машин и механизмов
|  | оплата механизаторов | [6 empty] | 4.11 |  | 261.52 | [11 empty] | оплата механизаторов
|  | материальные ресурсы | [6 empty] | 2.22 |  | 25.8 | [11 empty] | материальные ресурсы
|  | Итого ФОТ (в базисном и текущем уровнях цен) (справочно) | [6 empty] | 150.92 |  | 9603.04 | [11 empty] | Итого ФОТ (в базисном и текущем уровнях цен) (справочно)
|  | Итого накладные расходы (в базисном и текущем уровнях цен) | [6 empty] | 147.1 |  | 9360.36 | [11 empty] | Итого накладные расходы (в базисном и текущем уровнях цен)
|  | Итого сметная прибыль (в базисном и текущем уровнях цен) | [6 empty] | 73.92 |  | 4703.41 | [11 empty] | Итого сметная прибыль (в базисном и текущем уровнях цен)
|  | Итого по Разделу 2 (в базисном и текущем уровнях цен) | [6 empty] | 417.58 |  | 24300.89 | [11 empty] | Итого по Разделу 2 (в базисном и текущем уровнях цен)
|  | ВСЕГО по РАЗДЕЛУ 2 (в базисном и текущем уровнях цен) | [20 empty] | ВСЕГО по РАЗДЕЛУ 2 (в базисном и текущем уровнях цен)
|  | ВСЕГО прямые затраты по РАЗДЕЛУ 2 | [6 empty] | 196.56 |  | 10237.12 | [11 empty] | ВСЕГО прямые затраты по РАЗДЕЛУ 2
|  | в том числе | [20 empty] | в том числе
|  | оплата труда | [6 empty] | 146.81 |  | 9341.52 | [11 empty] | оплата труда
|  | эксплуатация машин и механизмов | [6 empty] | 47.53 |  | 869.8 | [11 empty] | эксплуатация машин и механизмов
|  | материальные ресурсы | [6 empty] | 2.22 |  | 25.8 | [11 empty] | материальные ресурсы
|  | перевозка | [20 empty] | перевозка
|  | Всего ФОТ (справочно) | [6 empty] | 150.92 |  | 9603.04 | [11 empty] | Всего ФОТ (справочно)
|  | Всего накладные расходы | [6 empty] | 147.1 |  | 9360.36 | [11 empty] | Всего накладные расходы
|  | Всего сметная прибыль | [6 empty] | 73.92 |  | 4703.41 | [11 empty] | Всего сметная прибыль
|  | Всего оборудование | [20 empty] | Всего оборудование
|  | Всего прочие затраты | [20 empty] | Всего прочие затраты
|  | ВСЕГО по РАЗДЕЛУ 2 (в базисном и текущем уровнях цен) | [6 empty] | 417.58 |  | 24300.89 | [11 empty] | ВСЕГО по РАЗДЕЛУ 2 (в базисном и текущем уровнях цен)
|  | материальные ресурсы, отсутствующие в СНБ | [20 empty] | материальные ресурсы, отсутствующие в СНБ
|  | оборудование, отсутствующее в СНБ | [20 empty] | оборудование, отсутствующее в СНБ
|  | стоимость пусконаладочных работ "вхолостую" | [20 empty] | стоимость пусконаладочных работ "вхолостую"
|  | стоимость пусконаладочных работ "под нагрузкой" | [20 empty] | стоимость пусконаладочных работ "под нагрузкой"
|  | Нормативные затраты труда рабочих | [6 empty] | 15.66 |  | 15.66 | [11 empty] | Нормативные затраты труда рабочих
|  | Нормативные затраты труда машинистов | [6 empty] | 0.32 |  | 0.32 | [11 empty] | Нормативные затраты труда машинистов
|  | Пусконаладочные работы с НР и СП | [20 empty] | Пусконаладочные работы с НР и СП
|  | Строительные работы ЗПР | [6 empty] | 4.68 |  | 297.79 | [11 empty] | Строительные работы ЗПР
|  | Строительные работы ЭМ | [6 empty] | 7.58 |  | 138.71 | [11 empty] | Строительные работы ЭМ
|  | Строительные работы ЗПМ | [6 empty] | 1.04 |  | 66.18 | [11 empty] | Строительные работы ЗПМ
|  | Строительные работы МР | [6 empty] | 2.22 |  | 25.8 | [11 empty] | Строительные работы МР
|  | Строительные работы НР | [6 empty] | 6.26 |  | 398.46 | [11 empty] | Строительные работы НР
|  | Строительные работы СП | [6 empty] | 2.77 |  | 176.27 | [11 empty] | Строительные работы СП
|  | Монтажные работы ЗПР | [6 empty] | 142.13 |  | 9043.73 | [11 empty] | Монтажные работы ЗПР
|  | Монтажные работы ЭМ | [6 empty] | 39.95 |  | 731.09 | [11 empty] | Монтажные работы ЭМ
|  | Монтажные работы ЗПМ | [6 empty] | 3.07 |  | 195.34 | [11 empty] | Монтажные работы ЗПМ
|  | Монтажные работы МР | [20 empty] | Монтажные работы МР
|  | Монтажные работы НР | [6 empty] | 140.84 |  | 8961.9 | [11 empty] | Монтажные работы НР
|  | Монтажные работы СП | [6 empty] | 71.15 |  | 4527.14 | [11 empty] | Монтажные работы СП
|  | Пусконаладочные работы ЗПР | [20 empty] | Пусконаладочные работы ЗПР
|  | Пусконаладочные работы ЭМ | [20 empty] | Пусконаладочные работы ЭМ
|  | Пусконаладочные работы ЗПМ | [20 empty] | Пусконаладочные работы ЗПМ
|  | Пусконаладочные работы МР | [20 empty] | Пусконаладочные работы МР
|  | Пусконаладочные работы НР | [20 empty] | Пусконаладочные работы НР
|  | Пусконаладочные работы СП | [20 empty] | Пусконаладочные работы СП
|  | Возврат материалов из текущей СНБ (в базисном и текущем уровнях цен) | [20 empty] | Возврат материалов из текущей СНБ (в базисном и текущем уровнях цен)
|  | Возврат оборудования из текущей СНБ (в базисном и текущем уровнях цен) | [20 empty] | Возврат оборудования из текущей СНБ (в базисном и текущем уровнях цен)
|  | Возврат материалов, отсутствующих в СНБ (в базисном и текущем уровнях цен) | [20 empty] | Возврат материалов, отсутствующих в СНБ (в базисном и текущем уровнях цен)
|  | Возврат оборудования, отсутствующего в СНБ (в базисном и текущем уровнях цен) | [20 empty] | Возврат оборудования, отсутствующего в СНБ (в базисном и текущем уровнях цен)
|  | Всего возврат материалов (в базисном и текущем уровнях цен) | [20 empty] | Всего возврат материалов (в базисном и текущем уровнях цен)
|  | Всего возврат оборудования (в базисном и текущем уровнях цен) | [20 empty] | Всего возврат оборудования (в базисном и текущем уровнях цен)
Раздел 3. Газонное ограждение и ограждение резервуарного парка | [12 empty] | Раздел 3. Газонное ограждение и ограждение резервуарного парка
4 | ФЕР 27-03-010-01 | Разборка бортовых камней: на бетонном основании | 100 м | 1.361 |  | 1.361 |  |  |  |  | 61261.06
| 1 | ОТ |  |  | 1.15 |  | 615.13 |  | 962.77 | 63.63 | 61261.06
| 3 | ЭМ |  |  | 1.25 |  |  |  |  | 18.3
| 2 | в т. ч. ОТм |  |  | 1.25 |  |  |  |  | 63.63
| 4 | М | [7 empty] | 11.62
| H46 | % выполнения работ |  | 100 | 100
| H51 | Коэффициент к времени эксплуатации машин (маш.-час) и затратам труда машинистов (чел.-час) |  | 1.25 | 1.25
| H53 | Коэффициент к затратам труда рабочих (ЗТ) |  | 1.15 | 1.15
|  | ЗТ | чел.-ч | 76.7 | 1.15 | 120.05
|  | ЗТм | чел.-ч | 0 | 1.25
|  | Итого по расценке |  |  |  |  | 615.13 |  | 962.77 |  | 61261.06
|  | ФОТ | [6 empty] | 962.77 |  | 61261.06
| Пр/812-021.0-3 | НР | % | 154 |  | 154 |  |  | 1482.67 |  | 94342.03
| Пр/774-021.0 | СП | % | 95 |  | 95 |  |  | 914.63 |  | 58198.01
|  | Всего по позиции | [6 empty] | 3360.07 |  | 213801.1
|  | Итого прямые по всем-всем позициям | [6 empty] | 962.77 |  | 61261.06 | [11 empty] | Итого прямые по всем-всем позициям
|  | Итого прямые затраты по Разделу 3 (в базисном и текущем уровнях цен) | [6 empty] | 962.77 |  | 61261.06 | [11 empty] | Итого прямые затраты по Разделу 3 (в базисном и текущем уровнях цен)
|  | Итого прочие затраты без нр и сп | [20 empty] | Итого прочие затраты без нр и сп
|  | в том числе | [20 empty] | в том числе
|  | оплата труда | [6 empty] | 962.77 |  | 61261.06 | [11 empty] | оплата труда
|  | оплата механизаторов | [20 empty] | оплата механизаторов
|  | Итого ФОТ (в базисном и текущем уровнях цен) (справочно) | [6 empty] | 962.77 |  | 61261.06 | [11 empty] | Итого ФОТ (в базисном и текущем уровнях цен) (справочно)
|  | Итого накладные расходы (в базисном и текущем уровнях цен) | [6 empty] | 1482.67 |  | 94342.03 | [11 empty] | Итого накладные расходы (в базисном и текущем уровнях цен)
|  | Итого сметная прибыль (в базисном и текущем уровнях цен) | [6 empty] | 914.63 |  | 58198.01 | [11 empty] | Итого сметная прибыль (в базисном и текущем уровнях цен)
|  | Итого по Разделу 3 (в базисном и текущем уровнях цен) | [6 empty] | 3360.07 |  | 213801.1 | [11 empty] | Итого по Разделу 3 (в базисном и текущем уровнях цен)
|  | ВСЕГО по РАЗДЕЛУ 3 (в базисном и текущем уровнях цен) | [20 empty] | ВСЕГО по РАЗДЕЛУ 3 (в базисном и текущем уровнях цен)
|  | ВСЕГО прямые затраты по РАЗДЕЛУ 3 | [6 empty] | 962.77 |  | 61261.06 | [11 empty] | ВСЕГО прямые затраты по РАЗДЕЛУ 3
|  | в том числе | [20 empty] | в том числе
|  | оплата труда | [6 empty] | 962.77 |  | 61261.06 | [11 empty] | оплата труда
|  | эксплуатация машин и механизмов | [20 empty] | эксплуатация машин и механизмов
|  | материальные ресурсы | [20 empty] | материальные ресурсы
|  | перевозка | [20 empty] | перевозка
|  | Всего ФОТ (справочно) | [6 empty] | 962.77 |  | 61261.06 | [11 empty] | Всего ФОТ (справочно)
|  | Всего накладные расходы | [6 empty] | 1482.67 |  | 94342.03 | [11 empty] | Всего накладные расходы
|  | Всего сметная прибыль | [6 empty] | 914.63 |  | 58198.01 | [11 empty] | Всего сметная прибыль
|  | Всего оборудование | [20 empty] | Всего оборудование
|  | Всего прочие затраты | [20 empty] | Всего прочие затраты
|  | ВСЕГО по РАЗДЕЛУ 3 (в базисном и текущем уровнях цен) | [6 empty] | 3360.07 |  | 213801.1 | [11 empty] | ВСЕГО по РАЗДЕЛУ 3 (в базисном и текущем уровнях цен)
|  | материальные ресурсы, отсутствующие в СНБ | [20 empty] | материальные ресурсы, отсутствующие в СНБ
|  | оборудование, отсутствующее в СНБ | [20 empty] | оборудование, отсутствующее в СНБ
|  | стоимость пусконаладочных работ "вхолостую" | [20 empty] | стоимость пусконаладочных работ "вхолостую"
|  | стоимость пусконаладочных работ "под нагрузкой" | [20 empty] | стоимость пусконаладочных работ "под нагрузкой"
|  | Нормативные затраты труда рабочих | [6 empty] | 120.05 |  | 120.05 | [11 empty] | Нормативные затраты труда рабочих
|  | Нормативные затраты труда машинистов | [20 empty] | Нормативные затраты труда машинистов
|  | Пусконаладочные работы с НР и СП | [20 empty] | Пусконаладочные работы с НР и СП
|  | Строительные работы ЗПР | [6 empty] | 962.77 |  | 61261.06 | [11 empty] | Строительные работы ЗПР
|  | Строительные работы ЭМ | [20 empty] | Строительные работы ЭМ
|  | Строительные работы ЗПМ | [20 empty] | Строительные работы ЗПМ
|  | Строительные работы МР | [20 empty] | Строительные работы МР
|  | Строительные работы НР | [6 empty] | 1482.67 |  | 94342.03 | [11 empty] | Строительные работы НР
|  | Строительные работы СП | [6 empty] | 914.63 |  | 58198.01 | [11 empty] | Строительные работы СП
|  | Монтажные работы ЗПР | [20 empty] | Монтажные работы ЗПР
|  | Монтажные работы ЭМ | [20 empty] | Монтажные работы ЭМ
|  | Монтажные работы ЗПМ | [20 empty] | Монтажные работы ЗПМ
|  | Монтажные работы МР | [20 empty] | Монтажные работы МР
|  | Монтажные работы НР | [20 empty] | Монтажные работы НР
|  | Монтажные работы СП | [20 empty] | Монтажные работы СП
|  | Пусконаладочные работы ЗПР | [20 empty] | Пусконаладочные работы ЗПР
|  | Пусконаладочные работы ЭМ | [20 empty] | Пусконаладочные работы ЭМ
|  | Пусконаладочные работы ЗПМ | [20 empty] | Пусконаладочные работы ЗПМ
|  | Пусконаладочные работы МР | [20 empty] | Пусконаладочные работы МР
|  | Пусконаладочные работы НР | [20 empty] | Пусконаладочные работы НР
|  | Пусконаладочные работы СП | [20 empty] | Пусконаладочные работы СП
|  | Возврат материалов из текущей СНБ (в базисном и текущем уровнях цен) | [20 empty] | Возврат материалов из текущей СНБ (в базисном и текущем уровнях цен)
|  | Возврат оборудования из текущей СНБ (в базисном и текущем уровнях цен) | [20 empty] | Возврат оборудования из текущей СНБ (в базисном и текущем уровнях цен)
|  | Возврат материалов, отсутствующих в СНБ (в базисном и текущем уровнях цен) | [20 empty] | Возврат материалов, отсутствующих в СНБ (в базисном и текущем уровнях цен)
|  | Возврат оборудования, отсутствующего в СНБ (в базисном и текущем уровнях цен) | [20 empty] | Возврат оборудования, отсутствующего в СНБ (в базисном и текущем уровнях цен)
|  | Всего возврат материалов (в базисном и текущем уровнях цен) | [20 empty] | Всего возврат материалов (в базисном и текущем уровнях цен)
|  | Всего возврат оборудования (в базисном и текущем уровнях цен) | [20 empty] | Всего возврат оборудования (в базисном и текущем уровнях цен)
Раздел 4. Разные работы | [12 empty] | Раздел 4. Разные работы
5 | ФЕРм 08-02-362-01 | Цоколь к опорам ЭМ и ЗТм=0.7; ЗТ=0.7; М=0 | шт | 10 |  | 10 |  |  |  |  | 39637.51
| 1 | ОТ |  |  | 0.7 |  | 33.93 |  | 237.51 | 63.63 | 15112.76
| 3 | ЭМ |  |  | 0.7 |  | 191.45 |  | 1340.15 | 18.3 | 24524.75
| 2 | в т. ч. ОТм |  |  | 0.7 |  | 24.31 |  | 170.17 | 63.63 | 10827.92
| 4 | М |  |  |  |  | 40.4 |  |  | 11.62
| H17 | % вспомогательных ненормируемых материалов от оплаты труда рабочих |  | 2.0 | 2
| H46 | % выполнения работ |  | 100 | 100
| H48 | Коэффициент к расходу материалов |  | 0 | 0
| H51 | Коэффициент к времени эксплуатации машин (маш.-час) и затратам труда машинистов (чел.-час) |  | 0.7 | 0.7
| H53 | Коэффициент к затратам труда рабочих (ЗТ) |  | 0.7 | 0.7
|  | ЗТ | чел.-ч | 3.42 | 0.7 | 23.94
|  | ЗТм | чел.-ч | 1.87 | 0.7 | 13.09
|  | Итого по расценке |  |  |  |  | 265.78 |  | 1577.66 |  | 39637.51
|  | ФОТ | [6 empty] | 407.68 |  | 25940.68
| Пр/812-049.3-3 | НР | % | 102 |  | 102 |  |  | 415.83 |  | 26459.49
| Пр/774-049.3 | СП | % | 51 |  | 51 |  |  | 207.92 |  | 13229.75
|  | Всего по позиции | [6 empty] | 2201.41 |  | 79326.75
6 | ФЕРм 08-02-361-01 | Колонка "Переход" ЭМ и ЗТм=0.7; ЗТ=0.7; М=0 | шт | 10 |  | 10 |  |  |  |  | 4793.11
| 1 | ОТ |  |  | 0.7 |  | 9.72 |  | 68.04 | 63.63 | 4329.39
| 3 | ЭМ |  |  | 0.7 |  | 3.62 |  | 25.34 | 18.3 | 463.72
| 2 | в т. ч. ОТм |  |  | 0.7 |  | 0.5 |  | 3.5 | 63.63 | 222.71
| 4 | М |  |  |  |  | 9.93 |  |  | 11.62
| H17 | % вспомогательных ненормируемых материалов от оплаты труда рабочих |  | 2.0 | 2
| H46 | % выполнения работ |  | 100 | 100
| H48 | Коэффициент к расходу материалов |  | 0 | 0
| H51 | Коэффициент к времени эксплуатации машин (маш.-час) и затратам труда машинистов (чел.-час) |  | 0.7 | 0.7
| H53 | Коэффициент к затратам труда рабочих (ЗТ) |  | 0.7 | 0.7
|  | ЗТ | чел.-ч | 0.98 | 0.7 | 6.86
|  | ЗТм | чел.-ч | 0.04 | 0.7 | 0.28
|  | Итого по расценке |  |  |  |  | 23.27 |  | 93.38 |  | 4793.11
|  | ФОТ | [6 empty] | 71.54 |  | 4552.1
| Пр/812-049.3-3 | НР | % | 102 |  | 102 |  |  | 72.97 |  | 4643.14
| Пр/774-049.3 | СП | % | 51 |  | 51 |  |  | 36.49 |  | 2321.57
|  | Всего по позиции | [6 empty] | 202.84 |  | 11757.82
7 | ФЕРм 08-02-369-04 | Светильник, устанавливаемый вне зданий "Шар венчающий" ЭМ и ЗТм=0.6; ЗТ=0.6; М=0 | шт | 10 |  | 10 |  |  |  |  | 10126.76
| 1 | ОТ |  |  | 0.6 |  | 10.71 |  | 64.26 | 63.63 | 4088.86
| 3 | ЭМ |  |  | 0.6 |  | 54.99 |  | 329.94 | 18.3 | 6037.9
| 2 | в т. ч. ОТм |  |  | 0.6 |  | 5.36 |  | 32.16 | 63.63 | 2046.34
| 4 | М |  |  |  |  | 49.38 |  |  | 11.62
| H17 | % вспомогательных ненормируемых материалов от оплаты труда рабочих |  | 2.0 | 2
| H46 | % выполнения работ |  | 100 | 100
| H48 | Коэффициент к расходу материалов |  | 0 | 0
| H51 | Коэффициент к времени эксплуатации машин (маш.-час) и затратам труда машинистов (чел.-час) |  | 0.6 | 0.6
| H53 | Коэффициент к затратам труда рабочих (ЗТ) |  | 0.6 | 0.6
|  | ЗТ | чел.-ч | 1.02 | 0.6 | 6.12
|  | ЗТм | чел.-ч | 0.4 | 0.6 | 2.4
|  | Итого по расценке |  |  |  |  | 115.08 |  | 394.2 |  | 10126.76
|  | ФОТ | [6 empty] | 96.42 |  | 6135.2
| Пр/812-049.3-3 | НР | % | 102 |  | 102 |  |  | 98.35 |  | 6257.9
| Пр/774-049.3 | СП | % | 51 |  | 51 |  |  | 49.17 |  | 3128.95
|  | Всего по позиции | [6 empty] | 541.72 |  | 19513.61
8 | ФЕРр 67-3-1 | Демонтаж кабеля | 100 м | 1.626 |  | 1.626 |  |  |  |  | 7788.55
Объём: 39.5+123.1
| 1 | ОТ |  |  |  |  | 75.19 |  | 122.26 | 63.63 | 7779.4
| 3 | ЭМ |  |  |  |  | 0.31 |  | 0.5 | 18.3 | 9.15
| 2 | в т. ч. ОТм |  |  |  |  | 0.14 |  | 0.23 | 63.63 | 14.63
| 4 | М | [7 empty] | 11.62
| H46 | % выполнения работ |  | 100 | 100
|  | ЗТ | чел.-ч | 9.64 |  | 15.67
|  | ЗТм | чел.-ч | 0.01 |  | 0.02
|  | Итого по расценке |  |  |  |  | 75.5 |  | 122.76 |  | 7788.55
|  | ФОТ | [6 empty] | 122.49 |  | 7794.03
| Пр/812-101.0-3 | НР | % | 96 |  | 96 |  |  | 117.59 |  | 7482.27
| Пр/774-101.0 | СП | % | 48 |  | 48 |  |  | 58.8 |  | 3741.13
|  | Всего по позиции | [6 empty] | 299.15 |  | 19011.95
|  | Итого прямые по всем-всем позициям | [6 empty] | 2188 |  | 62345.93 | [11 empty] | Итого прямые по всем-всем позициям
|  | Итого прямые затраты по Разделу 4 (в базисном и текущем уровнях цен) | [6 empty] | 2188 |  | 62345.93 | [11 empty] | Итого прямые затраты по Разделу 4 (в базисном и текущем уровнях цен)
|  | Итого прочие затраты без нр и сп | [20 empty] | Итого прочие затраты без нр и сп
|  | в том числе | [20 empty] | в том числе
|  | оплата труда | [6 empty] | 492.07 |  | 31310.41 | [11 empty] | оплата труда
|  | эксплуатация машин и механизмов | [6 empty] | 1695.93 |  | 31035.52 | [11 empty] | эксплуатация машин и механизмов
|  | оплата механизаторов | [6 empty] | 206.06 |  | 13111.6 | [11 empty] | оплата механизаторов
|  | Итого ФОТ (в базисном и текущем уровнях цен) (справочно) | [6 empty] | 698.13 |  | 44422.01 | [11 empty] | Итого ФОТ (в базисном и текущем уровнях цен) (справочно)
|  | Итого накладные расходы (в базисном и текущем уровнях цен) | [6 empty] | 704.74 |  | 44842.8 | [11 empty] | Итого накладные расходы (в базисном и текущем уровнях цен)
|  | Итого сметная прибыль (в базисном и текущем уровнях цен) | [6 empty] | 352.38 |  | 22421.4 | [11 empty] | Итого сметная прибыль (в базисном и текущем уровнях цен)
|  | Итого по Разделу 4 (в базисном и текущем уровнях цен) | [6 empty] | 3245.12 |  | 129610.13 | [11 empty] | Итого по Разделу 4 (в базисном и текущем уровнях цен)
|  | ВСЕГО по РАЗДЕЛУ 4 (в базисном и текущем уровнях цен) | [20 empty] | ВСЕГО по РАЗДЕЛУ 4 (в базисном и текущем уровнях цен)
|  | ВСЕГО прямые затраты по РАЗДЕЛУ 4 | [6 empty] | 2188 |  | 62345.93 | [11 empty] | ВСЕГО прямые затраты по РАЗДЕЛУ 4
|  | в том числе | [20 empty] | в том числе
|  | оплата труда | [6 empty] | 492.07 |  | 31310.41 | [11 empty] | оплата труда
|  | эксплуатация машин и механизмов | [6 empty] | 1695.93 |  | 31035.52 | [11 empty] | эксплуатация машин и механизмов
|  | материальные ресурсы | [20 empty] | материальные ресурсы
|  | перевозка | [20 empty] | перевозка
|  | Всего ФОТ (справочно) | [6 empty] | 698.13 |  | 44422.01 | [11 empty] | Всего ФОТ (справочно)
|  | Всего накладные расходы | [6 empty] | 704.74 |  | 44842.8 | [11 empty] | Всего накладные расходы
|  | Всего сметная прибыль | [6 empty] | 352.38 |  | 22421.4 | [11 empty] | Всего сметная прибыль
|  | Всего оборудование | [20 empty] | Всего оборудование
|  | Всего прочие затраты | [20 empty] | Всего прочие затраты
|  | ВСЕГО по РАЗДЕЛУ 4 (в базисном и текущем уровнях цен) | [6 empty] | 3245.12 |  | 129610.13 | [11 empty] | ВСЕГО по РАЗДЕЛУ 4 (в базисном и текущем уровнях цен)
|  | материальные ресурсы, отсутствующие в СНБ | [20 empty] | материальные ресурсы, отсутствующие в СНБ
|  | оборудование, отсутствующее в СНБ | [20 empty] | оборудование, отсутствующее в СНБ
|  | стоимость пусконаладочных работ "вхолостую" | [20 empty] | стоимость пусконаладочных работ "вхолостую"
|  | стоимость пусконаладочных работ "под нагрузкой" | [20 empty] | стоимость пусконаладочных работ "под нагрузкой"
|  | Нормативные затраты труда рабочих | [6 empty] | 52.59 |  | 52.59 | [11 empty] | Нормативные затраты труда рабочих
|  | Нормативные затраты труда машинистов | [6 empty] | 15.79 |  | 15.79 | [11 empty] | Нормативные затраты труда машинистов
|  | Пусконаладочные работы с НР и СП | [20 empty] | Пусконаладочные работы с НР и СП
|  | Строительные работы ЗПР | [20 empty] | Строительные работы ЗПР
|  | Строительные работы ЭМ | [20 empty] | Строительные работы ЭМ
|  | Строительные работы ЗПМ | [20 empty] | Строительные работы ЗПМ
|  | Строительные работы МР | [20 empty] | Строительные работы МР
|  | Строительные работы НР | [20 empty] | Строительные работы НР
|  | Строительные работы СП | [20 empty] | Строительные работы СП
|  | Монтажные работы ЗПР | [6 empty] | 492.07 |  | 31310.41 | [11 empty] | Монтажные работы ЗПР
|  | Монтажные работы ЭМ | [6 empty] | 1695.93 |  | 31035.52 | [11 empty] | Монтажные работы ЭМ
|  | Монтажные работы ЗПМ | [6 empty] | 206.06 |  | 13111.6 | [11 empty] | Монтажные работы ЗПМ
|  | Монтажные работы МР | [20 empty] | Монтажные работы МР
|  | Монтажные работы НР | [6 empty] | 704.74 |  | 44842.8 | [11 empty] | Монтажные работы НР
|  | Монтажные работы СП | [6 empty] | 352.38 |  | 22421.4 | [11 empty] | Монтажные работы СП
|  | Пусконаладочные работы ЗПР | [20 empty] | Пусконаладочные работы ЗПР
|  | Пусконаладочные работы ЭМ | [20 empty] | Пусконаладочные работы ЭМ
|  | Пусконаладочные работы ЗПМ | [20 empty] | Пусконаладочные работы ЗПМ
|  | Пусконаладочные работы МР | [20 empty] | Пусконаладочные работы МР
|  | Пусконаладочные работы НР | [20 empty] | Пусконаладочные работы НР
|  | Пусконаладочные работы СП | [20 empty] | Пусконаладочные работы СП
|  | Возврат материалов из текущей СНБ (в базисном и текущем уровнях цен) | [20 empty] | Возврат материалов из текущей СНБ (в базисном и текущем уровнях цен)
|  | Возврат оборудования из текущей СНБ (в базисном и текущем уровнях цен) | [20 empty] | Возврат оборудования из текущей СНБ (в базисном и текущем уровнях цен)
|  | Возврат материалов, отсутствующих в СНБ (в базисном и текущем уровнях цен) | [20 empty] | Возврат материалов, отсутствующих в СНБ (в базисном и текущем уровнях цен)
|  | Возврат оборудования, отсутствующего в СНБ (в базисном и текущем уровнях цен) | [20 empty] | Возврат оборудования, отсутствующего в СНБ (в базисном и текущем уровнях цен)
|  | Всего возврат материалов (в базисном и текущем уровнях цен) | [20 empty] | Всего возврат материалов (в базисном и текущем уровнях цен)
|  | Всего возврат оборудования (в базисном и текущем уровнях цен) | [20 empty] | Всего возврат оборудования (в базисном и текущем уровнях цен)
Раздел 5. Бетонное покрытие АЗС | [12 empty] | Раздел 5. Бетонное покрытие АЗС
9 | ФЕРр 68-12-5 | Разборка покрытий и оснований: цементно-бетонных | 100 м3 | 0.707 |  | 0.707 |  |  |  |  | 32878.64
| 1 | ОТ |  |  |  |  | 400.46 |  | 283.13 | 63.63 | 18015.56
| 3 | ЭМ |  |  |  |  | 1148.79 |  | 812.19 | 18.3 | 14863.08
| 2 | в т. ч. ОТм |  |  |  |  | 144.86 |  | 102.42 | 63.63 | 6516.98
| 4 | М | [7 empty] | 11.62
| H46 | % выполнения работ |  | 100 | 100
|  | ЗТ | чел.-ч | 49.5 |  | 35
|  | ЗТм | чел.-ч | 10.73 |  | 7.59
|  | Итого по расценке |  |  |  |  | 1549.25 |  | 1095.32 |  | 32878.64
|  | ФОТ | [6 empty] | 385.55 |  | 24532.54
| Пр/812-102.0-3 | НР | % | 107 |  | 107 |  |  | 412.54 |  | 26249.82
| Пр/774-102.0 | СП | % | 54 |  | 54 |  |  | 208.2 |  | 13247.57
|  | Всего по позиции | [6 empty] | 1716.06 |  | 72376.03
|  | Итого прямые по всем-всем позициям | [6 empty] | 1095.32 |  | 32878.64 | [11 empty] | Итого прямые по всем-всем позициям
|  | Итого прямые затраты по Разделу 5 (в базисном и текущем уровнях цен) | [6 empty] | 1095.32 |  | 32878.64 | [11 empty] | Итого прямые затраты по Разделу 5 (в базисном и текущем уровнях цен)
|  | Итого прочие затраты без нр и сп | [20 empty] | Итого прочие затраты без нр и сп
|  | в том числе | [20 empty] | в том числе
|  | оплата труда | [6 empty] | 283.13 |  | 18015.56 | [11 empty] | оплата труда
|  | эксплуатация машин и механизмов | [6 empty] | 812.19 |  | 14863.08 | [11 empty] | эксплуатация машин и механизмов
|  | оплата механизаторов | [6 empty] | 102.42 |  | 6516.98 | [11 empty] | оплата механизаторов
|  | Итого ФОТ (в базисном и текущем уровнях цен) (справочно) | [6 empty] | 385.55 |  | 24532.54 | [11 empty] | Итого ФОТ (в базисном и текущем уровнях цен) (справочно)
|  | Итого накладные расходы (в базисном и текущем уровнях цен) | [6 empty] | 412.54 |  | 26249.82 | [11 empty] | Итого накладные расходы (в базисном и текущем уровнях цен)
|  | Итого сметная прибыль (в базисном и текущем уровнях цен) | [6 empty] | 208.2 |  | 13247.57 | [11 empty] | Итого сметная прибыль (в базисном и текущем уровнях цен)
|  | Итого по Разделу 5 (в базисном и текущем уровнях цен) | [6 empty] | 1716.06 |  | 72376.03 | [11 empty] | Итого по Разделу 5 (в базисном и текущем уровнях цен)
|  | ВСЕГО по РАЗДЕЛУ 5 (в базисном и текущем уровнях цен) | [20 empty] | ВСЕГО по РАЗДЕЛУ 5 (в базисном и текущем уровнях цен)
|  | ВСЕГО прямые затраты по РАЗДЕЛУ 5 | [6 empty] | 1095.32 |  | 32878.64 | [11 empty] | ВСЕГО прямые затраты по РАЗДЕЛУ 5
|  | в том числе | [20 empty] | в том числе
|  | оплата труда | [6 empty] | 283.13 |  | 18015.56 | [11 empty] | оплата труда
|  | эксплуатация машин и механизмов | [6 empty] | 812.19 |  | 14863.08 | [11 empty] | эксплуатация машин и механизмов
|  | материальные ресурсы | [20 empty] | материальные ресурсы
|  | перевозка | [20 empty] | перевозка
|  | Всего ФОТ (справочно) | [6 empty] | 385.55 |  | 24532.54 | [11 empty] | Всего ФОТ (справочно)
|  | Всего накладные расходы | [6 empty] | 412.54 |  | 26249.82 | [11 empty] | Всего накладные расходы
|  | Всего сметная прибыль | [6 empty] | 208.2 |  | 13247.57 | [11 empty] | Всего сметная прибыль
|  | Всего оборудование | [20 empty] | Всего оборудование
|  | Всего прочие затраты | [20 empty] | Всего прочие затраты
|  | ВСЕГО по РАЗДЕЛУ 5 (в базисном и текущем уровнях цен) | [6 empty] | 1716.06 |  | 72376.03 | [11 empty] | ВСЕГО по РАЗДЕЛУ 5 (в базисном и текущем уровнях цен)
|  | материальные ресурсы, отсутствующие в СНБ | [20 empty] | материальные ресурсы, отсутствующие в СНБ
|  | оборудование, отсутствующее в СНБ | [20 empty] | оборудование, отсутствующее в СНБ
|  | стоимость пусконаладочных работ "вхолостую" | [20 empty] | стоимость пусконаладочных работ "вхолостую"
|  | стоимость пусконаладочных работ "под нагрузкой" | [20 empty] | стоимость пусконаладочных работ "под нагрузкой"
|  | Нормативные затраты труда рабочих | [6 empty] | 35 |  | 35 | [11 empty] | Нормативные затраты труда рабочих
|  | Нормативные затраты труда машинистов | [6 empty] | 7.59 |  | 7.59 | [11 empty] | Нормативные затраты труда машинистов
|  | Пусконаладочные работы с НР и СП | [20 empty] | Пусконаладочные работы с НР и СП
|  | Строительные работы ЗПР | [6 empty] | 283.13 |  | 18015.56 | [11 empty] | Строительные работы ЗПР
|  | Строительные работы ЭМ | [6 empty] | 812.19 |  | 14863.08 | [11 empty] | Строительные работы ЭМ
|  | Строительные работы ЗПМ | [6 empty] | 102.42 |  | 6516.98 | [11 empty] | Строительные работы ЗПМ
|  | Строительные работы МР | [20 empty] | Строительные работы МР
|  | Строительные работы НР | [6 empty] | 412.54 |  | 26249.82 | [11 empty] | Строительные работы НР
|  | Строительные работы СП | [6 empty] | 208.2 |  | 13247.57 | [11 empty] | Строительные работы СП
|  | Монтажные работы ЗПР | [20 empty] | Монтажные работы ЗПР
|  | Монтажные работы ЭМ | [20 empty] | Монтажные работы ЭМ
|  | Монтажные работы ЗПМ | [20 empty] | Монтажные работы ЗПМ
|  | Монтажные работы МР | [20 empty] | Монтажные работы МР
|  | Монтажные работы НР | [20 empty] | Монтажные работы НР
|  | Монтажные работы СП | [20 empty] | Монтажные работы СП
|  | Пусконаладочные работы ЗПР | [20 empty] | Пусконаладочные работы ЗПР
|  | Пусконаладочные работы ЭМ | [20 empty] | Пусконаладочные работы ЭМ
|  | Пусконаладочные работы ЗПМ | [20 empty] | Пусконаладочные работы ЗПМ
|  | Пусконаладочные работы МР | [20 empty] | Пусконаладочные работы МР
|  | Пусконаладочные работы НР | [20 empty] | Пусконаладочные работы НР
|  | Пусконаладочные работы СП | [20 empty] | Пусконаладочные работы СП
|  | Возврат материалов из текущей СНБ (в базисном и текущем уровнях цен) | [20 empty] | Возврат материалов из текущей СНБ (в базисном и текущем уровнях цен)
|  | Возврат оборудования из текущей СНБ (в базисном и текущем уровнях цен) | [20 empty] | Возврат оборудования из текущей СНБ (в базисном и текущем уровнях цен)
|  | Возврат материалов, отсутствующих в СНБ (в базисном и текущем уровнях цен) | [20 empty] | Возврат материалов, отсутствующих в СНБ (в базисном и текущем уровнях цен)
|  | Возврат оборудования, отсутствующего в СНБ (в базисном и текущем уровнях цен) | [20 empty] | Возврат оборудования, отсутствующего в СНБ (в базисном и текущем уровнях цен)
|  | Всего возврат материалов (в базисном и текущем уровнях цен) | [20 empty] | Всего возврат материалов (в базисном и текущем уровнях цен)
|  | Всего возврат оборудования (в базисном и текущем уровнях цен) | [20 empty] | Всего возврат оборудования (в базисном и текущем уровнях цен)
Раздел 6. Лотки | [12 empty] | Раздел 6. Лотки
10 | ФЕРм 12-21-052-01 | Технологические трубопроводы для объектов магистрального трубопроводного транспорта нефти и нефтепродуктов, монтируемые из труб и готовых деталей углеродистых сталей на условное давление до 10 МПа в траншеях, наружным диаметром 89 мм ЭМ и ЗТм=0.6; ЗТ=0.6; М=0 | 100 м | 0.453 |  | 0.453 |  |  |  |  | 26714.95
| 1 | ОТ |  |  | 0.6 |  | 351.33 |  | 95.49 | 63.63 | 6076.03
| 3 | ЭМ |  |  | 0.6 |  | 4149.41 |  | 1127.81 | 18.3 | 20638.92
| 2 | в т. ч. ОТм |  |  | 0.6 |  | 332.03 |  | 90.25 | 63.63 | 5742.61
| 4 | М |  |  |  |  | 8.69 |  |  | 11.62
| H17 | % вспомогательных ненормируемых материалов от оплаты труда рабочих |  | 2.0 | 2
| H46 | % выполнения работ |  | 100 | 100
| H48 | Коэффициент к расходу материалов |  | 0 | 0
| H51 | Коэффициент к времени эксплуатации машин (маш.-час) и затратам труда машинистов (чел.-час) |  | 0.6 | 0.6
| H53 | Коэффициент к затратам труда рабочих (ЗТ) |  | 0.6 | 0.6
|  | ЗТ | чел.-ч | 33.46 | 0.6 | 9.09
|  | ЗТм | чел.-ч | 26.74 | 0.6 | 7.27
|  | Итого по расценке |  |  |  |  | 4509.43 |  | 1223.3 |  | 26714.95
|  | ФОТ | [6 empty] | 185.74 |  | 11818.64
| Пр/812-054.0-3 | НР | % | 95 |  | 95 |  |  | 176.45 |  | 11227.71
| Пр/774-054.0 | СП | % | 46 |  | 46 |  |  | 85.44 |  | 5436.57
|  | Всего по позиции | [6 empty] | 1485.19 |  | 43379.23
11 | ФЕР 07-02-002-07 | Установка лотков между сооружениями сечением: до 0,5 м2 ЭМ и ЗТм=0.8; ЗТ=0.8; М=0 | 100 м3 | 0.133 |  | 0.133 |  |  |  |  | 79125.72
| 1 | ОТ |  |  | 0.8 |  | 7555.31 |  | 803.88 | 63.63 | 51150.88
| 3 | ЭМ |  |  | 0.8 |  | 14367.31 |  | 1528.68 | 18.3 | 27974.84
| 2 | в т. ч. ОТм |  |  | 0.8 |  | 1968.9 |  | 209.49 | 63.63 | 13329.85
| 4 | М |  |  |  |  | 2777.38 |  |  | 11.62
| H46 | % выполнения работ |  | 100 | 100
| H48 | Коэффициент к расходу материалов |  | 0 | 0
| H51 | Коэффициент к времени эксплуатации машин (маш.-час) и затратам труда машинистов (чел.-час) |  | 0.8 | 0.8
| H53 | Коэффициент к затратам труда рабочих (ЗТ) |  | 0.8 | 0.8
| 04.1.02.05 | Смеси бетонные тяжелого бетона | м3 | 1.01 |  | 0
| 05.1.01.10 | Конструкции сборные железобетонные | м3 | 100 |  | 0
|  | ЗТ | чел.-ч | 833 | 0.8 | 88.63
|  | ЗТм | чел.-ч | 147.66 | 0.8 | 15.71
|  | Итого по расценке |  |  |  |  | 24700 |  | 2332.56 |  | 79125.72
11.1 | ФССЦ 04.1.02.05-0001 | Смеси бетонные тяжелого бетона (БСТ), класс В3,5 (М50) | м3 | 1.01 |  | 0 | 545.6 |  |  | 11.62
Объём: (0.133)*1.01
11.2 | ФССЦ 05.1.01.10-0001 | Лоток доборный ЛК 75.30.45-1, бетон В15 (М200), объем 0,05 м3, расход арматуры 1,3 кг | шт | 0 |  | 0 | 60.74 |  |  | 11.62
Объём: (0.133)*0.0
|  | ФОТ | [6 empty] | 1013.37 |  | 64480.73
| Пр/812-007.0-3 | НР | % | 116 |  | 116 |  |  | 1175.51 |  | 74797.65
| Пр/774-007.0 | СП | % | 73 |  | 73 |  |  | 739.76 |  | 47070.93
|  | Всего по позиции | [6 empty] | 4247.83 |  | 200994.3
|  | Итого прямые по всем-всем позициям | [6 empty] | 3555.86 |  | 105840.67 | [11 empty] | Итого прямые по всем-всем позициям
|  | Итого прямые затраты по Разделу 6 (в базисном и текущем уровнях цен) | [6 empty] | 3555.86 |  | 105840.67 | [11 empty] | Итого прямые затраты по Разделу 6 (в базисном и текущем уровнях цен)
|  | Итого прочие затраты без нр и сп | [20 empty] | Итого прочие затраты без нр и сп
|  | в том числе | [20 empty] | в том числе
|  | оплата труда | [6 empty] | 899.37 |  | 57226.91 | [11 empty] | оплата труда
|  | эксплуатация машин и механизмов | [6 empty] | 2656.49 |  | 48613.76 | [11 empty] | эксплуатация машин и механизмов
|  | оплата механизаторов | [6 empty] | 299.74 |  | 19072.46 | [11 empty] | оплата механизаторов
|  | Итого ФОТ (в базисном и текущем уровнях цен) (справочно) | [6 empty] | 1199.11 |  | 76299.37 | [11 empty] | Итого ФОТ (в базисном и текущем уровнях цен) (справочно)
|  | Итого накладные расходы (в базисном и текущем уровнях цен) | [6 empty] | 1351.96 |  | 86025.36 | [11 empty] | Итого накладные расходы (в базисном и текущем уровнях цен)
|  | Итого сметная прибыль (в базисном и текущем уровнях цен) | [6 empty] | 825.2 |  | 52507.5 | [11 empty] | Итого сметная прибыль (в базисном и текущем уровнях цен)
|  | Итого по Разделу 6 (в базисном и текущем уровнях цен) | [6 empty] | 5733.02 |  | 244373.53 | [11 empty] | Итого по Разделу 6 (в базисном и текущем уровнях цен)
|  | ВСЕГО по РАЗДЕЛУ 6 (в базисном и текущем уровнях цен) | [20 empty] | ВСЕГО по РАЗДЕЛУ 6 (в базисном и текущем уровнях цен)
|  | ВСЕГО прямые затраты по РАЗДЕЛУ 6 | [6 empty] | 3555.86 |  | 105840.67 | [11 empty] | ВСЕГО прямые затраты по РАЗДЕЛУ 6
|  | в том числе | [20 empty] | в том числе
|  | оплата труда | [6 empty] | 899.37 |  | 57226.91 | [11 empty] | оплата труда
|  | эксплуатация машин и механизмов | [6 empty] | 2656.49 |  | 48613.76 | [11 empty] | эксплуатация машин и механизмов
|  | материальные ресурсы | [20 empty] | материальные ресурсы
|  | перевозка | [20 empty] | перевозка
|  | Всего ФОТ (справочно) | [6 empty] | 1199.11 |  | 76299.37 | [11 empty] | Всего ФОТ (справочно)
|  | Всего накладные расходы | [6 empty] | 1351.96 |  | 86025.36 | [11 empty] | Всего накладные расходы
|  | Всего сметная прибыль | [6 empty] | 825.2 |  | 52507.5 | [11 empty] | Всего сметная прибыль
|  | Всего оборудование | [20 empty] | Всего оборудование
|  | Всего прочие затраты | [20 empty] | Всего прочие затраты
|  | ВСЕГО по РАЗДЕЛУ 6 (в базисном и текущем уровнях цен) | [6 empty] | 5733.02 |  | 244373.53 | [11 empty] | ВСЕГО по РАЗДЕЛУ 6 (в базисном и текущем уровнях цен)
|  | материальные ресурсы, отсутствующие в СНБ | [20 empty] | материальные ресурсы, отсутствующие в СНБ
|  | оборудование, отсутствующее в СНБ | [20 empty] | оборудование, отсутствующее в СНБ
|  | стоимость пусконаладочных работ "вхолостую" | [20 empty] | стоимость пусконаладочных работ "вхолостую"
|  | стоимость пусконаладочных работ "под нагрузкой" | [20 empty] | стоимость пусконаладочных работ "под нагрузкой"
|  | Нормативные затраты труда рабочих | [6 empty] | 97.73 |  | 97.73 | [11 empty] | Нормативные затраты труда рабочих
|  | Нормативные затраты труда машинистов | [6 empty] | 22.98 |  | 22.98 | [11 empty] | Нормативные затраты труда машинистов
|  | Пусконаладочные работы с НР и СП | [20 empty] | Пусконаладочные работы с НР и СП
|  | Строительные работы ЗПР | [6 empty] | 803.88 |  | 51150.88 | [11 empty] | Строительные работы ЗПР
|  | Строительные работы ЭМ | [6 empty] | 1528.68 |  | 27974.84 | [11 empty] | Строительные работы ЭМ
|  | Строительные работы ЗПМ | [6 empty] | 209.49 |  | 13329.85 | [11 empty] | Строительные работы ЗПМ
|  | Строительные работы МР | [20 empty] | Строительные работы МР
|  | Строительные работы НР | [6 empty] | 1175.51 |  | 74797.65 | [11 empty] | Строительные работы НР
|  | Строительные работы СП | [6 empty] | 739.76 |  | 47070.93 | [11 empty] | Строительные работы СП
|  | Монтажные работы ЗПР | [6 empty] | 95.49 |  | 6076.03 | [11 empty] | Монтажные работы ЗПР
|  | Монтажные работы ЭМ | [6 empty] | 1127.81 |  | 20638.92 | [11 empty] | Монтажные работы ЭМ
|  | Монтажные работы ЗПМ | [6 empty] | 90.25 |  | 5742.61 | [11 empty] | Монтажные работы ЗПМ
|  | Монтажные работы МР | [20 empty] | Монтажные работы МР
|  | Монтажные работы НР | [6 empty] | 176.45 |  | 11227.71 | [11 empty] | Монтажные работы НР
|  | Монтажные работы СП | [6 empty] | 85.44 |  | 5436.57 | [11 empty] | Монтажные работы СП
|  | Пусконаладочные работы ЗПР | [20 empty] | Пусконаладочные работы ЗПР
|  | Пусконаладочные работы ЭМ | [20 empty] | Пусконаладочные работы ЭМ
|  | Пусконаладочные работы ЗПМ | [20 empty] | Пусконаладочные работы ЗПМ
|  | Пусконаладочные работы МР | [20 empty] | Пусконаладочные работы МР
|  | Пусконаладочные работы НР | [20 empty] | Пусконаладочные работы НР
|  | Пусконаладочные работы СП | [20 empty] | Пусконаладочные работы СП
|  | Возврат материалов из текущей СНБ (в базисном и текущем уровнях цен) | [20 empty] | Возврат материалов из текущей СНБ (в базисном и текущем уровнях цен)
|  | Возврат оборудования из текущей СНБ (в базисном и текущем уровнях цен) | [20 empty] | Возврат оборудования из текущей СНБ (в базисном и текущем уровнях цен)
|  | Возврат материалов, отсутствующих в СНБ (в базисном и текущем уровнях цен) | [20 empty] | Возврат материалов, отсутствующих в СНБ (в базисном и текущем уровнях цен)
|  | Возврат оборудования, отсутствующего в СНБ (в базисном и текущем уровнях цен) | [20 empty] | Возврат оборудования, отсутствующего в СНБ (в базисном и текущем уровнях цен)
|  | Всего возврат материалов (в базисном и текущем уровнях цен) | [20 empty] | Всего возврат материалов (в базисном и текущем уровнях цен)
|  | Всего возврат оборудования (в базисном и текущем уровнях цен) | [20 empty] | Всего возврат оборудования (в базисном и текущем уровнях цен)
Раздел 7. Ливниевый водоотвод | [12 empty] | Раздел 7. Ливниевый водоотвод
12 | ФЕР 09-03-039-05 | Монтаж опорных конструкций: этажерочного типа ЭМ и ЗТм=0.7; ЗТ=0.7; М=0 | т | 0.68 |  | 0.68 |  |  |  |  | 6920.3
| 1 | ОТ |  |  | 0.7 |  | 162.62 |  | 77.41 | 63.63 | 4925.6
| 3 | ЭМ |  |  | 0.7 |  | 228.99 |  | 109 | 18.3 | 1994.7
| 2 | в т. ч. ОТм |  |  | 0.7 |  | 19.67 |  | 9.36 | 63.63 | 595.58
| 4 | М |  |  |  |  | 450.45 |  |  | 11.62
| H46 | % выполнения работ |  | 100 | 100
| H48 | Коэффициент к расходу материалов |  | 0 | 0
| H51 | Коэффициент к времени эксплуатации машин (маш.-час) и затратам труда машинистов (чел.-час) |  | 0.7 | 0.7
| H53 | Коэффициент к затратам труда рабочих (ЗТ) |  | 0.7 | 0.7
| 07.2.07.11 | Конструкции стальные | т | 1 |  | 0
|  | ЗТ | чел.-ч | 17.3 | 0.7 | 8.23
|  | ЗТм | чел.-ч | 1.47 | 0.7 | 0.7
|  | Итого по расценке |  |  |  |  | 842.06 |  | 186.41 |  | 6920.3
|  | ФОТ | [6 empty] | 86.77 |  | 5521.18
| Пр/812-009.0-3 | НР | % | 98 |  | 98 |  |  | 85.03 |  | 5410.76
| Пр/774-009.0 | СП | % | 62 |  | 62 |  |  | 53.8 |  | 3423.13
|  | Всего по позиции | [6 empty] | 325.24 |  | 15754.19
|  | Итого прямые по всем-всем позициям | [6 empty] | 186.41 |  | 6920.3 | [11 empty] | Итого прямые по всем-всем позициям
|  | Итого прямые затраты по Разделу 7 (в базисном и текущем уровнях цен) | [6 empty] | 186.41 |  | 6920.3 | [11 empty] | Итого прямые затраты по Разделу 7 (в базисном и текущем уровнях цен)
|  | Итого прочие затраты без нр и сп | [20 empty] | Итого прочие затраты без нр и сп
|  | в том числе | [20 empty] | в том числе
|  | оплата труда | [6 empty] | 77.41 |  | 4925.6 | [11 empty] | оплата труда
|  | эксплуатация машин и механизмов | [6 empty] | 109 |  | 1994.7 | [11 empty] | эксплуатация машин и механизмов
|  | оплата механизаторов | [6 empty] | 9.36 |  | 595.58 | [11 empty] | оплата механизаторов
|  | Итого ФОТ (в базисном и текущем уровнях цен) (справочно) | [6 empty] | 86.77 |  | 5521.18 | [11 empty] | Итого ФОТ (в базисном и текущем уровнях цен) (справочно)
|  | Итого накладные расходы (в базисном и текущем уровнях цен) | [6 empty] | 85.03 |  | 5410.76 | [11 empty] | Итого накладные расходы (в базисном и текущем уровнях цен)
|  | Итого сметная прибыль (в базисном и текущем уровнях цен) | [6 empty] | 53.8 |  | 3423.13 | [11 empty] | Итого сметная прибыль (в базисном и текущем уровнях цен)
|  | Итого по Разделу 7 (в базисном и текущем уровнях цен) | [6 empty] | 325.24 |  | 15754.19 | [11 empty] | Итого по Разделу 7 (в базисном и текущем уровнях цен)
|  | ВСЕГО по РАЗДЕЛУ 7 (в базисном и текущем уровнях цен) | [20 empty] | ВСЕГО по РАЗДЕЛУ 7 (в базисном и текущем уровнях цен)
|  | ВСЕГО прямые затраты по РАЗДЕЛУ 7 | [6 empty] | 186.41 |  | 6920.3 | [11 empty] | ВСЕГО прямые затраты по РАЗДЕЛУ 7
|  | в том числе | [20 empty] | в том числе
|  | оплата труда | [6 empty] | 77.41 |  | 4925.6 | [11 empty] | оплата труда
|  | эксплуатация машин и механизмов | [6 empty] | 109 |  | 1994.7 | [11 empty] | эксплуатация машин и механизмов
|  | материальные ресурсы | [20 empty] | материальные ресурсы
|  | перевозка | [20 empty] | перевозка
|  | Всего ФОТ (справочно) | [6 empty] | 86.77 |  | 5521.18 | [11 empty] | Всего ФОТ (справочно)
|  | Всего накладные расходы | [6 empty] | 85.03 |  | 5410.76 | [11 empty] | Всего накладные расходы
|  | Всего сметная прибыль | [6 empty] | 53.8 |  | 3423.13 | [11 empty] | Всего сметная прибыль
|  | Всего оборудование | [20 empty] | Всего оборудование
|  | Всего прочие затраты | [20 empty] | Всего прочие затраты
|  | ВСЕГО по РАЗДЕЛУ 7 (в базисном и текущем уровнях цен) | [6 empty] | 325.24 |  | 15754.19 | [11 empty] | ВСЕГО по РАЗДЕЛУ 7 (в базисном и текущем уровнях цен)
|  | материальные ресурсы, отсутствующие в СНБ | [20 empty] | материальные ресурсы, отсутствующие в СНБ
|  | оборудование, отсутствующее в СНБ | [20 empty] | оборудование, отсутствующее в СНБ
|  | стоимость пусконаладочных работ "вхолостую" | [20 empty] | стоимость пусконаладочных работ "вхолостую"
|  | стоимость пусконаладочных работ "под нагрузкой" | [20 empty] | стоимость пусконаладочных работ "под нагрузкой"
|  | Нормативные затраты труда рабочих | [6 empty] | 8.23 |  | 8.23 | [11 empty] | Нормативные затраты труда рабочих
|  | Нормативные затраты труда машинистов | [6 empty] | 0.7 |  | 0.7 | [11 empty] | Нормативные затраты труда машинистов
|  | Пусконаладочные работы с НР и СП | [20 empty] | Пусконаладочные работы с НР и СП
|  | Строительные работы ЗПР | [6 empty] | 77.41 |  | 4925.6 | [11 empty] | Строительные работы ЗПР
|  | Строительные работы ЭМ | [6 empty] | 109 |  | 1994.7 | [11 empty] | Строительные работы ЭМ
|  | Строительные работы ЗПМ | [6 empty] | 9.36 |  | 595.58 | [11 empty] | Строительные работы ЗПМ
|  | Строительные работы МР | [20 empty] | Строительные работы МР
|  | Строительные работы НР | [6 empty] | 85.03 |  | 5410.76 | [11 empty] | Строительные работы НР
|  | Строительные работы СП | [6 empty] | 53.8 |  | 3423.13 | [11 empty] | Строительные работы СП
|  | Монтажные работы ЗПР | [20 empty] | Монтажные работы ЗПР
|  | Монтажные работы ЭМ | [20 empty] | Монтажные работы ЭМ
|  | Монтажные работы ЗПМ | [20 empty] | Монтажные работы ЗПМ
|  | Монтажные работы МР | [20 empty] | Монтажные работы МР
|  | Монтажные работы НР | [20 empty] | Монтажные работы НР
|  | Монтажные работы СП | [20 empty] | Монтажные работы СП
|  | Пусконаладочные работы ЗПР | [20 empty] | Пусконаладочные работы ЗПР
|  | Пусконаладочные работы ЭМ | [20 empty] | Пусконаладочные работы ЭМ
|  | Пусконаладочные работы ЗПМ | [20 empty] | Пусконаладочные работы ЗПМ
|  | Пусконаладочные работы МР | [20 empty] | Пусконаладочные работы МР
|  | Пусконаладочные работы НР | [20 empty] | Пусконаладочные работы НР
|  | Пусконаладочные работы СП | [20 empty] | Пусконаладочные работы СП
|  | Возврат материалов из текущей СНБ (в базисном и текущем уровнях цен) | [20 empty] | Возврат материалов из текущей СНБ (в базисном и текущем уровнях цен)
|  | Возврат оборудования из текущей СНБ (в базисном и текущем уровнях цен) | [20 empty] | Возврат оборудования из текущей СНБ (в базисном и текущем уровнях цен)
|  | Возврат материалов, отсутствующих в СНБ (в базисном и текущем уровнях цен) | [20 empty] | Возврат материалов, отсутствующих в СНБ (в базисном и текущем уровнях цен)
|  | Возврат оборудования, отсутствующего в СНБ (в базисном и текущем уровнях цен) | [20 empty] | Возврат оборудования, отсутствующего в СНБ (в базисном и текущем уровнях цен)
|  | Всего возврат материалов (в базисном и текущем уровнях цен) | [20 empty] | Всего возврат материалов (в базисном и текущем уровнях цен)
|  | Всего возврат оборудования (в базисном и текущем уровнях цен) | [20 empty] | Всего возврат оборудования (в базисном и текущем уровнях цен)
Раздел 8. Дорожные знаки и молниеприемник | [12 empty] | Раздел 8. Дорожные знаки и молниеприемник
13 | ФЕР 27-09-015-01 | Демонтаж дорожных знаков | 100 шт | 0.07 |  | 0.07 |  |  |  |  | 1866.31
Объём: 2.0+1+4
| 1 | ОТ |  |  |  |  | 174.99 |  | 12.25 | 63.63 | 779.47
| 3 | ЭМ |  |  |  |  | 848.48 |  | 59.39 | 18.3 | 1086.84
| 2 | в т. ч. ОТм |  |  |  |  | 105.24 |  | 7.37 | 63.63 | 468.95
| 4 | М | [7 empty] | 11.62
| H46 | % выполнения работ |  | 100 | 100
|  | ЗТ | чел.-ч | 21.63 |  | 1.51
|  | ЗТм | чел.-ч | 10.4 |  | 0.73
|  | Итого по расценке |  |  |  |  | 1023.47 |  | 71.64 |  | 1866.31
|  | ФОТ | [6 empty] | 19.62 |  | 1248.42
| Пр/812-021.0-3 | НР | % | 154 |  | 154 |  |  | 30.21 |  | 1922.57
| Пр/774-021.0 | СП | % | 95 |  | 95 |  |  | 18.64 |  | 1186
|  | Всего по позиции | [6 empty] | 120.49 |  | 4974.88
|  | Итого прямые по всем-всем позициям | [6 empty] | 71.64 |  | 1866.31 | [11 empty] | Итого прямые по всем-всем позициям
|  | Итого прямые затраты по Разделу 8 (в базисном и текущем уровнях цен) | [6 empty] | 71.64 |  | 1866.31 | [11 empty] | Итого прямые затраты по Разделу 8 (в базисном и текущем уровнях цен)
|  | Итого прочие затраты без нр и сп | [20 empty] | Итого прочие затраты без нр и сп
|  | в том числе | [20 empty] | в том числе
|  | оплата труда | [6 empty] | 12.25 |  | 779.47 | [11 empty] | оплата труда
|  | эксплуатация машин и механизмов | [6 empty] | 59.39 |  | 1086.84 | [11 empty] | эксплуатация машин и механизмов
|  | оплата механизаторов | [6 empty] | 7.37 |  | 468.95 | [11 empty] | оплата механизаторов
|  | Итого ФОТ (в базисном и текущем уровнях цен) (справочно) | [6 empty] | 19.62 |  | 1248.42 | [11 empty] | Итого ФОТ (в базисном и текущем уровнях цен) (справочно)
|  | Итого накладные расходы (в базисном и текущем уровнях цен) | [6 empty] | 30.21 |  | 1922.57 | [11 empty] | Итого накладные расходы (в базисном и текущем уровнях цен)
|  | Итого сметная прибыль (в базисном и текущем уровнях цен) | [6 empty] | 18.64 |  | 1186 | [11 empty] | Итого сметная прибыль (в базисном и текущем уровнях цен)
|  | Итого по Разделу 8 (в базисном и текущем уровнях цен) | [6 empty] | 120.49 |  | 4974.88 | [11 empty] | Итого по Разделу 8 (в базисном и текущем уровнях цен)
|  | ВСЕГО по РАЗДЕЛУ 8 (в базисном и текущем уровнях цен) | [20 empty] | ВСЕГО по РАЗДЕЛУ 8 (в базисном и текущем уровнях цен)
|  | ВСЕГО прямые затраты по РАЗДЕЛУ 8 | [6 empty] | 71.64 |  | 1866.31 | [11 empty] | ВСЕГО прямые затраты по РАЗДЕЛУ 8
|  | в том числе | [20 empty] | в том числе
|  | оплата труда | [6 empty] | 12.25 |  | 779.47 | [11 empty] | оплата труда
|  | эксплуатация машин и механизмов | [6 empty] | 59.39 |  | 1086.84 | [11 empty] | эксплуатация машин и механизмов
|  | материальные ресурсы | [20 empty] | материальные ресурсы
|  | перевозка | [20 empty] | перевозка
|  | Всего ФОТ (справочно) | [6 empty] | 19.62 |  | 1248.42 | [11 empty] | Всего ФОТ (справочно)
|  | Всего накладные расходы | [6 empty] | 30.21 |  | 1922.57 | [11 empty] | Всего накладные расходы
|  | Всего сметная прибыль | [6 empty] | 18.64 |  | 1186 | [11 empty] | Всего сметная прибыль
|  | Всего оборудование | [20 empty] | Всего оборудование
|  | Всего прочие затраты | [20 empty] | Всего прочие затраты
|  | ВСЕГО по РАЗДЕЛУ 8 (в базисном и текущем уровнях цен) | [6 empty] | 120.49 |  | 4974.88 | [11 empty] | ВСЕГО по РАЗДЕЛУ 8 (в базисном и текущем уровнях цен)
|  | материальные ресурсы, отсутствующие в СНБ | [20 empty] | материальные ресурсы, отсутствующие в СНБ
|  | оборудование, отсутствующее в СНБ | [20 empty] | оборудование, отсутствующее в СНБ
|  | стоимость пусконаладочных работ "вхолостую" | [20 empty] | стоимость пусконаладочных работ "вхолостую"
|  | стоимость пусконаладочных работ "под нагрузкой" | [20 empty] | стоимость пусконаладочных работ "под нагрузкой"
|  | Нормативные затраты труда рабочих | [6 empty] | 1.51 |  | 1.51 | [11 empty] | Нормативные затраты труда рабочих
|  | Нормативные затраты труда машинистов | [6 empty] | 0.73 |  | 0.73 | [11 empty] | Нормативные затраты труда машинистов
|  | Пусконаладочные работы с НР и СП | [20 empty] | Пусконаладочные работы с НР и СП
|  | Строительные работы ЗПР | [6 empty] | 12.25 |  | 779.47 | [11 empty] | Строительные работы ЗПР
|  | Строительные работы ЭМ | [6 empty] | 59.39 |  | 1086.84 | [11 empty] | Строительные работы ЭМ
|  | Строительные работы ЗПМ | [6 empty] | 7.37 |  | 468.95 | [11 empty] | Строительные работы ЗПМ
|  | Строительные работы МР | [20 empty] | Строительные работы МР
|  | Строительные работы НР | [6 empty] | 30.21 |  | 1922.57 | [11 empty] | Строительные работы НР
|  | Строительные работы СП | [6 empty] | 18.64 |  | 1186 | [11 empty] | Строительные работы СП
|  | Монтажные работы ЗПР | [20 empty] | Монтажные работы ЗПР
|  | Монтажные работы ЭМ | [20 empty] | Монтажные работы ЭМ
|  | Монтажные работы ЗПМ | [20 empty] | Монтажные работы ЗПМ
|  | Монтажные работы МР | [20 empty] | Монтажные работы МР
|  | Монтажные работы НР | [20 empty] | Монтажные работы НР
|  | Монтажные работы СП | [20 empty] | Монтажные работы СП
|  | Пусконаладочные работы ЗПР | [20 empty] | Пусконаладочные работы ЗПР
|  | Пусконаладочные работы ЭМ | [20 empty] | Пусконаладочные работы ЭМ
|  | Пусконаладочные работы ЗПМ | [20 empty] | Пусконаладочные работы ЗПМ
|  | Пусконаладочные работы МР | [20 empty] | Пусконаладочные работы МР
|  | Пусконаладочные работы НР | [20 empty] | Пусконаладочные работы НР
|  | Пусконаладочные работы СП | [20 empty] | Пусконаладочные работы СП
|  | Возврат материалов из текущей СНБ (в базисном и текущем уровнях цен) | [20 empty] | Возврат материалов из текущей СНБ (в базисном и текущем уровнях цен)
|  | Возврат оборудования из текущей СНБ (в базисном и текущем уровнях цен) | [20 empty] | Возврат оборудования из текущей СНБ (в базисном и текущем уровнях цен)
|  | Возврат материалов, отсутствующих в СНБ (в базисном и текущем уровнях цен) | [20 empty] | Возврат материалов, отсутствующих в СНБ (в базисном и текущем уровнях цен)
|  | Возврат оборудования, отсутствующего в СНБ (в базисном и текущем уровнях цен) | [20 empty] | Возврат оборудования, отсутствующего в СНБ (в базисном и текущем уровнях цен)
|  | Всего возврат материалов (в базисном и текущем уровнях цен) | [20 empty] | Всего возврат материалов (в базисном и текущем уровнях цен)
|  | Всего возврат оборудования (в базисном и текущем уровнях цен) | [20 empty] | Всего возврат оборудования (в базисном и текущем уровнях цен)
Раздел 9. Ограждение металлическое секционное H=0.9 м | [12 empty] | Раздел 9. Ограждение металлическое секционное H=0.9 м
14 | ФЕРр 68-38-1 | Демонтаж металлических ограждений высотой до 1 м | 100 м | 0.526 |  | 0.526 |  |  |  |  | 8628.94
| 1 | ОТ |  |  |  |  | 251.89 |  | 132.49 | 63.63 | 8430.34
| 3 | ЭМ |  |  |  |  | 19.71 |  | 10.37 | 18.3 | 189.77
| 2 | в т. ч. ОТм |  |  |  |  | 3.48 |  | 1.83 | 63.63 | 116.44
| 4 | М |  |  |  |  | 1.45 |  | 0.76 | 11.62 | 8.83
| H46 | % выполнения работ |  | 100 | 100
| 01.7.17.06 | Диски отрезные | шт | П |  | 0
|  | ЗТ | чел.-ч | 29.53 |  | 15.53
|  | ЗТм | чел.-ч | 0.3 |  | 0.16
|  | Итого по расценке |  |  |  |  | 273.05 |  | 143.62 |  | 8628.94
14.1 | ФССЦ 01.7.17.06-0001 | Диск алмазный AR-SUPER для твердых материалов диаметром 350 мм | шт | 0 |  | 0 | 1438 |  |  | 11.62
Объём: (0.526)*0.0
|  | ФОТ | [6 empty] | 134.32 |  | 8546.78
| Пр/812-102.0-3 | НР | % | 107 |  | 107 |  |  | 143.72 |  | 9145.05
| Пр/774-102.0 | СП | % | 54 |  | 54 |  |  | 72.53 |  | 4615.26
|  | Всего по позиции | [6 empty] | 359.87 |  | 22389.25
|  | Итого прямые по всем-всем позициям | [6 empty] | 143.62 |  | 8628.94 | [11 empty] | Итого прямые по всем-всем позициям
|  | Итого прямые затраты по Разделу 9 (в базисном и текущем уровнях цен) | [6 empty] | 143.62 |  | 8628.94 | [11 empty] | Итого прямые затраты по Разделу 9 (в базисном и текущем уровнях цен)
|  | Итого прочие затраты без нр и сп | [20 empty] | Итого прочие затраты без нр и сп
|  | в том числе | [20 empty] | в том числе
|  | оплата труда | [6 empty] | 132.49 |  | 8430.34 | [11 empty] | оплата труда
|  | эксплуатация машин и механизмов | [6 empty] | 10.37 |  | 189.77 | [11 empty] | эксплуатация машин и механизмов
|  | оплата механизаторов | [6 empty] | 1.83 |  | 116.44 | [11 empty] | оплата механизаторов
|  | материальные ресурсы | [6 empty] | 0.76 |  | 8.83 | [11 empty] | материальные ресурсы
|  | Итого ФОТ (в базисном и текущем уровнях цен) (справочно) | [6 empty] | 134.32 |  | 8546.78 | [11 empty] | Итого ФОТ (в базисном и текущем уровнях цен) (справочно)
|  | Итого накладные расходы (в базисном и текущем уровнях цен) | [6 empty] | 143.72 |  | 9145.05 | [11 empty] | Итого накладные расходы (в базисном и текущем уровнях цен)
|  | Итого сметная прибыль (в базисном и текущем уровнях цен) | [6 empty] | 72.53 |  | 4615.26 | [11 empty] | Итого сметная прибыль (в базисном и текущем уровнях цен)
|  | Итого по Разделу 9 (в базисном и текущем уровнях цен) | [6 empty] | 359.87 |  | 22389.25 | [11 empty] | Итого по Разделу 9 (в базисном и текущем уровнях цен)
|  | ВСЕГО по РАЗДЕЛУ 9 (в базисном и текущем уровнях цен) | [20 empty] | ВСЕГО по РАЗДЕЛУ 9 (в базисном и текущем уровнях цен)
|  | ВСЕГО прямые затраты по РАЗДЕЛУ 9 | [6 empty] | 143.62 |  | 8628.94 | [11 empty] | ВСЕГО прямые затраты по РАЗДЕЛУ 9
|  | в том числе | [20 empty] | в том числе
|  | оплата труда | [6 empty] | 132.49 |  | 8430.34 | [11 empty] | оплата труда
|  | эксплуатация машин и механизмов | [6 empty] | 10.37 |  | 189.77 | [11 empty] | эксплуатация машин и механизмов
|  | материальные ресурсы | [6 empty] | 0.76 |  | 8.83 | [11 empty] | материальные ресурсы
|  | перевозка | [20 empty] | перевозка
|  | Всего ФОТ (справочно) | [6 empty] | 134.32 |  | 8546.78 | [11 empty] | Всего ФОТ (справочно)
|  | Всего накладные расходы | [6 empty] | 143.72 |  | 9145.05 | [11 empty] | Всего накладные расходы
|  | Всего сметная прибыль | [6 empty] | 72.53 |  | 4615.26 | [11 empty] | Всего сметная прибыль
|  | Всего оборудование | [20 empty] | Всего оборудование
|  | Всего прочие затраты | [20 empty] | Всего прочие затраты
|  | ВСЕГО по РАЗДЕЛУ 9 (в базисном и текущем уровнях цен) | [6 empty] | 359.87 |  | 22389.25 | [11 empty] | ВСЕГО по РАЗДЕЛУ 9 (в базисном и текущем уровнях цен)
|  | материальные ресурсы, отсутствующие в СНБ | [20 empty] | материальные ресурсы, отсутствующие в СНБ
|  | оборудование, отсутствующее в СНБ | [20 empty] | оборудование, отсутствующее в СНБ
|  | стоимость пусконаладочных работ "вхолостую" | [20 empty] | стоимость пусконаладочных работ "вхолостую"
|  | стоимость пусконаладочных работ "под нагрузкой" | [20 empty] | стоимость пусконаладочных работ "под нагрузкой"
|  | Нормативные затраты труда рабочих | [6 empty] | 15.53 |  | 15.53 | [11 empty] | Нормативные затраты труда рабочих
|  | Нормативные затраты труда машинистов | [6 empty] | 0.16 |  | 0.16 | [11 empty] | Нормативные затраты труда машинистов
|  | Пусконаладочные работы с НР и СП | [20 empty] | Пусконаладочные работы с НР и СП
|  | Строительные работы ЗПР | [6 empty] | 132.49 |  | 8430.34 | [11 empty] | Строительные работы ЗПР
|  | Строительные работы ЭМ | [6 empty] | 10.37 |  | 189.77 | [11 empty] | Строительные работы ЭМ
|  | Строительные работы ЗПМ | [6 empty] | 1.83 |  | 116.44 | [11 empty] | Строительные работы ЗПМ
|  | Строительные работы МР | [6 empty] | 0.76 |  | 8.83 | [11 empty] | Строительные работы МР
|  | Строительные работы НР | [6 empty] | 143.72 |  | 9145.05 | [11 empty] | Строительные работы НР
|  | Строительные работы СП | [6 empty] | 72.53 |  | 4615.26 | [11 empty] | Строительные работы СП
|  | Монтажные работы ЗПР | [20 empty] | Монтажные работы ЗПР
|  | Монтажные работы ЭМ | [20 empty] | Монтажные работы ЭМ
|  | Монтажные работы ЗПМ | [20 empty] | Монтажные работы ЗПМ
|  | Монтажные работы МР | [20 empty] | Монтажные работы МР
|  | Монтажные работы НР | [20 empty] | Монтажные работы НР
|  | Монтажные работы СП | [20 empty] | Монтажные работы СП
|  | Пусконаладочные работы ЗПР | [20 empty] | Пусконаладочные работы ЗПР
|  | Пусконаладочные работы ЭМ | [20 empty] | Пусконаладочные работы ЭМ
|  | Пусконаладочные работы ЗПМ | [20 empty] | Пусконаладочные работы ЗПМ
|  | Пусконаладочные работы МР | [20 empty] | Пусконаладочные работы МР
|  | Пусконаладочные работы НР | [20 empty] | Пусконаладочные работы НР
|  | Пусконаладочные работы СП | [20 empty] | Пусконаладочные работы СП
|  | Возврат материалов из текущей СНБ (в базисном и текущем уровнях цен) | [20 empty] | Возврат материалов из текущей СНБ (в базисном и текущем уровнях цен)
|  | Возврат оборудования из текущей СНБ (в базисном и текущем уровнях цен) | [20 empty] | Возврат оборудования из текущей СНБ (в базисном и текущем уровнях цен)
|  | Возврат материалов, отсутствующих в СНБ (в базисном и текущем уровнях цен) | [20 empty] | Возврат материалов, отсутствующих в СНБ (в базисном и текущем уровнях цен)
|  | Возврат оборудования, отсутствующего в СНБ (в базисном и текущем уровнях цен) | [20 empty] | Возврат оборудования, отсутствующего в СНБ (в базисном и текущем уровнях цен)
|  | Всего возврат материалов (в базисном и текущем уровнях цен) | [20 empty] | Всего возврат материалов (в базисном и текущем уровнях цен)
|  | Всего возврат оборудования (в базисном и текущем уровнях цен) | [20 empty] | Всего возврат оборудования (в базисном и текущем уровнях цен)
Раздел 10. Информационное табло | [12 empty] | Раздел 10. Информационное табло
15 | ФЕР 46-04-001-02 | Разборка: бетонных фундаментов | м3 | 1.7 |  | 1.7 |  |  |  |  | 12508.62
| 1 | ОТ |  |  |  |  | 73.27 |  | 124.56 | 63.63 | 7925.75
| 3 | ЭМ |  |  |  |  | 147.31 |  | 250.43 | 18.3 | 4582.87
| 2 | в т. ч. ОТм | [7 empty] | 63.63
| 4 | М | [7 empty] | 11.62
| H46 | % выполнения работ |  | 100 | 100
| 999-9900 | Строительный мусор | т | 2.4 |  | 2.4
|  | ЗТ | чел.-ч | 8.27 |  | 14.06
|  | ЗТм | чел.-ч | 0
|  | Итого по расценке |  |  |  |  | 220.58 |  | 374.99 |  | 12508.62
15.1 | 999-9900 | Строительный мусор | т | 2.4 |  | 4.08 |  |  |  | 11.62
Объём: (1.7)*2.4
15.1.1 | ФССЦпг 03-21-01-012 | Перевозка грузов I класса автомобилями-самосвалами грузоподъемностью 10 т работающих вне карьера на расстояние: до 12 км | 1 т груза | 1 |  | 4.08 | 12.2 |  | 49.78 | 18.3 | 910.97
Объём: (4.08)*1.0
|  | ФОТ | [6 empty] | 124.56 |  | 7925.75
| Пр/812-040.2-3 | НР | % | 96 |  | 96 |  |  | 119.58 |  | 7608.72
| Пр/774-040.2 | СП | % | 52 |  | 52 |  |  | 64.77 |  | 4121.39
|  | Всего по позиции | [6 empty] | 609.12 |  | 25149.7
16 | ФЕР 09-03-039-05 | Монтаж опорных конструкций: этажерочного типа ЭМ и ЗТм=0.7; ЗТ=0.7; М=0 | т | 1.5 |  | 1.5 |  |  |  |  | 15264.87
| 1 | ОТ |  |  | 0.7 |  | 162.62 |  | 170.75 | 63.63 | 10864.82
| 3 | ЭМ |  |  | 0.7 |  | 228.99 |  | 240.44 | 18.3 | 4400.05
| 2 | в т. ч. ОТм |  |  | 0.7 |  | 19.67 |  | 20.65 | 63.63 | 1313.96
| 4 | М |  |  |  |  | 450.45 |  |  | 11.62
| H46 | % выполнения работ |  | 100 | 100
| H48 | Коэффициент к расходу материалов |  | 0 | 0
| H51 | Коэффициент к времени эксплуатации машин (маш.-час) и затратам труда машинистов (чел.-час) |  | 0.7 | 0.7
| H53 | Коэффициент к затратам труда рабочих (ЗТ) |  | 0.7 | 0.7
| 07.2.07.11 | Конструкции стальные | т | 1 |  | 0
|  | ЗТ | чел.-ч | 17.3 | 0.7 | 18.17
|  | ЗТм | чел.-ч | 1.47 | 0.7 | 1.54
|  | Итого по расценке |  |  |  |  | 842.06 |  | 411.19 |  | 15264.87
|  | ФОТ | [6 empty] | 191.4 |  | 12178.78
| Пр/812-009.0-3 | НР | % | 98 |  | 98 |  |  | 187.57 |  | 11935.2
| Пр/774-009.0 | СП | % | 62 |  | 62 |  |  | 118.67 |  | 7550.84
|  | Всего по позиции | [6 empty] | 717.43 |  | 34750.91
|  | Итого прямые по всем-всем позициям | [6 empty] | 835.96 |  | 28684.46 | [11 empty] | Итого прямые по всем-всем позициям
|  | Итого прямые затраты по Разделу 10 (в базисном и текущем уровнях цен) | [6 empty] | 835.96 |  | 28684.46 | [11 empty] | Итого прямые затраты по Разделу 10 (в базисном и текущем уровнях цен)
|  | Итого прочие затраты без нр и сп | [20 empty] | Итого прочие затраты без нр и сп
|  | в том числе | [20 empty] | в том числе
|  | оплата труда | [6 empty] | 295.31 |  | 18790.57 | [11 empty] | оплата труда
|  | эксплуатация машин и механизмов | [6 empty] | 490.87 |  | 8982.92 | [11 empty] | эксплуатация машин и механизмов
|  | оплата механизаторов | [6 empty] | 20.65 |  | 1313.96 | [11 empty] | оплата механизаторов
|  | материальные ресурсы | [6 empty] | 49.78 |  | 910.97 | [11 empty] | материальные ресурсы
|  | перевозка | [6 empty] | 49.78 |  | 910.97 | [11 empty] | перевозка
|  | Итого ФОТ (в базисном и текущем уровнях цен) (справочно) | [6 empty] | 315.96 |  | 20104.53 | [11 empty] | Итого ФОТ (в базисном и текущем уровнях цен) (справочно)
|  | Итого накладные расходы (в базисном и текущем уровнях цен) | [6 empty] | 307.15 |  | 19543.92 | [11 empty] | Итого накладные расходы (в базисном и текущем уровнях цен)
|  | Итого сметная прибыль (в базисном и текущем уровнях цен) | [6 empty] | 183.44 |  | 11672.23 | [11 empty] | Итого сметная прибыль (в базисном и текущем уровнях цен)
|  | Итого по Разделу 10 (в базисном и текущем уровнях цен) | [6 empty] | 1326.55 |  | 59900.61 | [11 empty] | Итого по Разделу 10 (в базисном и текущем уровнях цен)
|  | ВСЕГО по РАЗДЕЛУ 10 (в базисном и текущем уровнях цен) | [20 empty] | ВСЕГО по РАЗДЕЛУ 10 (в базисном и текущем уровнях цен)
|  | ВСЕГО прямые затраты по РАЗДЕЛУ 10 | [6 empty] | 885.74 |  | 29595.43 | [11 empty] | ВСЕГО прямые затраты по РАЗДЕЛУ 10
|  | в том числе | [20 empty] | в том числе
|  | оплата труда | [6 empty] | 295.31 |  | 18790.57 | [11 empty] | оплата труда
|  | эксплуатация машин и механизмов | [6 empty] | 490.87 |  | 8982.92 | [11 empty] | эксплуатация машин и механизмов
|  | материальные ресурсы | [6 empty] | 49.78 |  | 910.97 | [11 empty] | материальные ресурсы
|  | перевозка | [6 empty] | 49.78 |  | 910.97 | [11 empty] | перевозка
|  | Всего ФОТ (справочно) | [6 empty] | 315.96 |  | 20104.53 | [11 empty] | Всего ФОТ (справочно)
|  | Всего накладные расходы | [6 empty] | 307.15 |  | 19543.92 | [11 empty] | Всего накладные расходы
|  | Всего сметная прибыль | [6 empty] | 183.44 |  | 11672.23 | [11 empty] | Всего сметная прибыль
|  | Всего оборудование | [20 empty] | Всего оборудование
|  | Всего прочие затраты | [20 empty] | Всего прочие затраты
|  | ВСЕГО по РАЗДЕЛУ 10 (в базисном и текущем уровнях цен) | [6 empty] | 1376.33 |  | 60811.58 | [11 empty] | ВСЕГО по РАЗДЕЛУ 10 (в базисном и текущем уровнях цен)
|  | материальные ресурсы, отсутствующие в СНБ | [20 empty] | материальные ресурсы, отсутствующие в СНБ
|  | оборудование, отсутствующее в СНБ | [20 empty] | оборудование, отсутствующее в СНБ
|  | стоимость пусконаладочных работ "вхолостую" | [20 empty] | стоимость пусконаладочных работ "вхолостую"
|  | стоимость пусконаладочных работ "под нагрузкой" | [20 empty] | стоимость пусконаладочных работ "под нагрузкой"
|  | Нормативные затраты труда рабочих | [6 empty] | 32.22 |  | 32.22 | [11 empty] | Нормативные затраты труда рабочих
|  | Нормативные затраты труда машинистов | [6 empty] | 1.54 |  | 1.54 | [11 empty] | Нормативные затраты труда машинистов
|  | Пусконаладочные работы с НР и СП | [20 empty] | Пусконаладочные работы с НР и СП
|  | Строительные работы ЗПР | [6 empty] | 295.31 |  | 18790.57 | [11 empty] | Строительные работы ЗПР
|  | Строительные работы ЭМ | [6 empty] | 490.87 |  | 8982.92 | [11 empty] | Строительные работы ЭМ
|  | Строительные работы ЗПМ | [6 empty] | 20.65 |  | 1313.96 | [11 empty] | Строительные работы ЗПМ
|  | Строительные работы МР | [6 empty] | 49.78 |  | 910.97 | [11 empty] | Строительные работы МР
|  | Строительные работы НР | [6 empty] | 307.15 |  | 19543.92 | [11 empty] | Строительные работы НР
|  | Строительные работы СП | [6 empty] | 183.44 |  | 11672.23 | [11 empty] | Строительные работы СП
|  | Монтажные работы ЗПР | [20 empty] | Монтажные работы ЗПР
|  | Монтажные работы ЭМ | [20 empty] | Монтажные работы ЭМ
|  | Монтажные работы ЗПМ | [20 empty] | Монтажные работы ЗПМ
|  | Монтажные работы МР | [20 empty] | Монтажные работы МР
|  | Монтажные работы НР | [20 empty] | Монтажные работы НР
|  | Монтажные работы СП | [20 empty] | Монтажные работы СП
|  | Пусконаладочные работы ЗПР | [20 empty] | Пусконаладочные работы ЗПР
|  | Пусконаладочные работы ЭМ | [20 empty] | Пусконаладочные работы ЭМ
|  | Пусконаладочные работы ЗПМ | [20 empty] | Пусконаладочные работы ЗПМ
|  | Пусконаладочные работы МР | [20 empty] | Пусконаладочные работы МР
|  | Пусконаладочные работы НР | [20 empty] | Пусконаладочные работы НР
|  | Пусконаладочные работы СП | [20 empty] | Пусконаладочные работы СП
|  | Возврат материалов из текущей СНБ (в базисном и текущем уровнях цен) | [20 empty] | Возврат материалов из текущей СНБ (в базисном и текущем уровнях цен)
|  | Возврат оборудования из текущей СНБ (в базисном и текущем уровнях цен) | [20 empty] | Возврат оборудования из текущей СНБ (в базисном и текущем уровнях цен)
|  | Возврат материалов, отсутствующих в СНБ (в базисном и текущем уровнях цен) | [20 empty] | Возврат материалов, отсутствующих в СНБ (в базисном и текущем уровнях цен)
|  | Возврат оборудования, отсутствующего в СНБ (в базисном и текущем уровнях цен) | [20 empty] | Возврат оборудования, отсутствующего в СНБ (в базисном и текущем уровнях цен)
|  | Всего возврат материалов (в базисном и текущем уровнях цен) | [20 empty] | Всего возврат материалов (в базисном и текущем уровнях цен)
|  | Всего возврат оборудования (в базисном и текущем уровнях цен) | [20 empty] | Всего возврат оборудования (в базисном и текущем уровнях цен)
Раздел 11. Перевозка | [12 empty] | Раздел 11. Перевозка
17 | ФССЦпг 01-01-01-043 | Погрузка при автомобильных перевозках: мусора строительного с погрузкой экскаваторами емкостью ковша до 0,5 м3 | 1 т груза | 225.78 |  | 225.78 | 3.28 |  | 740.56 | 18.3 | 13552.25
Объём: (0.4+8.5+59.2*0.2+3.4+6.2+8.5+70.7+13.3)*2.5+4.08-6.2-8.5-70.7
| H46 | % выполнения работ |  | 100 | 100
|  | Всего по позиции | [6 empty] | 740.56 |  | 13552.25
18 | ФССЦпг 01-01-01-045 | Погрузка при автомобильных перевозках: прочих материалов, деталей (с использованием погрузчика) | 1 т груза | 20.71 |  | 20.71 | 17.95 |  | 371.74 | 18.3 | 6802.84
Объём: 4.73+6+0.625+2.975+4.2+0.68+1.5
| H46 | % выполнения работ |  | 100 | 100
|  | Всего по позиции | [6 empty] | 371.74 |  | 6802.84
19 | ФССЦпг 03-21-01-012 | Перевозка грузов I класса автомобилями-самосвалами грузоподъемностью 10 т работающих вне карьера на расстояние: до 12 км | 1 т груза | 246.49 |  | 246.49 | 12.2 |  | 3007.18 | 18.3 | 55031.39
Объём: 225.78+20.71
| H46 | % выполнения работ |  | 100 | 100
|  | Всего по позиции | [6 empty] | 3007.18 |  | 55031.39
|  | Итого прямые по всем-всем позициям | [6 empty] | 4119.48 |  | 75386.48 | [11 empty] | Итого прямые по всем-всем позициям
|  | Итого прямые затраты по Разделу 11 (в базисном и текущем уровнях цен) | [6 empty] | 4119.48 |  | 75386.48 | [11 empty] | Итого прямые затраты по Разделу 11 (в базисном и текущем уровнях цен)
|  | Итого прочие затраты без нр и сп | [20 empty] | Итого прочие затраты без нр и сп
|  | в том числе | [20 empty] | в том числе
|  | оплата механизаторов | [20 empty] | оплата механизаторов
|  | перевозка | [6 empty] | 4119.48 |  | 75386.48 | [11 empty] | перевозка
|  | Итого по Разделу 11 (в базисном и текущем уровнях цен) | [6 empty] | 4119.48 |  | 75386.48 | [11 empty] | Итого по Разделу 11 (в базисном и текущем уровнях цен)
|  | ВСЕГО по РАЗДЕЛУ 11 (в базисном и текущем уровнях цен) | [20 empty] | ВСЕГО по РАЗДЕЛУ 11 (в базисном и текущем уровнях цен)
|  | ВСЕГО прямые затраты по РАЗДЕЛУ 11 | [6 empty] | 4119.48 |  | 75386.48 | [11 empty] | ВСЕГО прямые затраты по РАЗДЕЛУ 11
|  | в том числе | [20 empty] | в том числе
|  | оплата труда | [20 empty] | оплата труда
|  | эксплуатация машин и механизмов | [20 empty] | эксплуатация машин и механизмов
|  | материальные ресурсы | [20 empty] | материальные ресурсы
|  | перевозка | [6 empty] | 4119.48 |  | 75386.48 | [11 empty] | перевозка
|  | Всего ФОТ (справочно) | [20 empty] | Всего ФОТ (справочно)
|  | Всего накладные расходы | [20 empty] | Всего накладные расходы
|  | Всего сметная прибыль | [20 empty] | Всего сметная прибыль
|  | Всего оборудование | [20 empty] | Всего оборудование
|  | Всего прочие затраты | [20 empty] | Всего прочие затраты
|  | ВСЕГО по РАЗДЕЛУ 11 (в базисном и текущем уровнях цен) | [6 empty] | 4119.48 |  | 75386.48 | [11 empty] | ВСЕГО по РАЗДЕЛУ 11 (в базисном и текущем уровнях цен)
|  | материальные ресурсы, отсутствующие в СНБ | [20 empty] | материальные ресурсы, отсутствующие в СНБ
|  | оборудование, отсутствующее в СНБ | [20 empty] | оборудование, отсутствующее в СНБ
|  | стоимость пусконаладочных работ "вхолостую" | [20 empty] | стоимость пусконаладочных работ "вхолостую"
|  | стоимость пусконаладочных работ "под нагрузкой" | [20 empty] | стоимость пусконаладочных работ "под нагрузкой"
|  | Нормативные затраты труда рабочих | [20 empty] | Нормативные затраты труда рабочих
|  | Нормативные затраты труда машинистов | [20 empty] | Нормативные затраты труда машинистов
|  | Пусконаладочные работы с НР и СП | [20 empty] | Пусконаладочные работы с НР и СП
|  | Строительные работы ЗПР | [20 empty] | Строительные работы ЗПР
|  | Строительные работы ЭМ | [20 empty] | Строительные работы ЭМ
|  | Строительные работы ЗПМ | [20 empty] | Строительные работы ЗПМ
|  | Строительные работы МР | [20 empty] | Строительные работы МР
|  | Строительные работы НР | [20 empty] | Строительные работы НР
|  | Строительные работы СП | [20 empty] | Строительные работы СП
|  | Монтажные работы ЗПР | [20 empty] | Монтажные работы ЗПР
|  | Монтажные работы ЭМ | [20 empty] | Монтажные работы ЭМ
|  | Монтажные работы ЗПМ | [20 empty] | Монтажные работы ЗПМ
|  | Монтажные работы МР | [20 empty] | Монтажные работы МР
|  | Монтажные работы НР | [20 empty] | Монтажные работы НР
|  | Монтажные работы СП | [20 empty] | Монтажные работы СП
|  | Пусконаладочные работы ЗПР | [20 empty] | Пусконаладочные работы ЗПР
|  | Пусконаладочные работы ЭМ | [20 empty] | Пусконаладочные работы ЭМ
|  | Пусконаладочные работы ЗПМ | [20 empty] | Пусконаладочные работы ЗПМ
|  | Пусконаладочные работы МР | [20 empty] | Пусконаладочные работы МР
|  | Пусконаладочные работы НР | [20 empty] | Пусконаладочные работы НР
|  | Пусконаладочные работы СП | [20 empty] | Пусконаладочные работы СП
|  | Возврат материалов из текущей СНБ (в базисном и текущем уровнях цен) | [20 empty] | Возврат материалов из текущей СНБ (в базисном и текущем уровнях цен)
|  | Возврат оборудования из текущей СНБ (в базисном и текущем уровнях цен) | [20 empty] | Возврат оборудования из текущей СНБ (в базисном и текущем уровнях цен)
|  | Возврат материалов, отсутствующих в СНБ (в базисном и текущем уровнях цен) | [20 empty] | Возврат материалов, отсутствующих в СНБ (в базисном и текущем уровнях цен)
|  | Возврат оборудования, отсутствующего в СНБ (в базисном и текущем уровнях цен) | [20 empty] | Возврат оборудования, отсутствующего в СНБ (в базисном и текущем уровнях цен)
|  | Всего возврат материалов (в базисном и текущем уровнях цен) | [20 empty] | Всего возврат материалов (в базисном и текущем уровнях цен)
|  | Всего возврат оборудования (в базисном и текущем уровнях цен) | [20 empty] | Всего возврат оборудования (в базисном и текущем уровнях цен)
|  | Итого прямые по всем-всем позициям | [6 empty] | 13355.62 |  | 394049.91 | [11 empty] | Итого прямые по всем-всем позициям
|  | Итого прямые затраты по Разделу (в базисном и текущем уровнях цен) | [6 empty] | 13355.62 |  | 394049.91 | [11 empty] | Итого прямые затраты по Разделу (в базисном и текущем уровнях цен)
|  | Итого прочие затраты без нр и сп | [20 empty] | Итого прочие затраты без нр и сп
|  | в том числе | [20 empty] | в том числе
|  | оплата труда | [6 empty] | 3301.61 |  | 210081.44 | [11 empty] | оплата труда
|  | эксплуатация машин и механизмов | [6 empty] | 5881.77 |  | 107636.39 | [11 empty] | эксплуатация машин и механизмов
|  | оплата механизаторов | [6 empty] | 651.54 |  | 41457.49 | [11 empty] | оплата механизаторов
|  | материальные ресурсы | [6 empty] | 52.76 |  | 945.6 | [11 empty] | материальные ресурсы
|  | перевозка | [6 empty] | 4169.26 |  | 76297.45 | [11 empty] | перевозка
|  | Итого ФОТ (в базисном и текущем уровнях цен) (справочно) | [6 empty] | 3953.15 |  | 251538.93 | [11 empty] | Итого ФОТ (в базисном и текущем уровнях цен) (справочно)
|  | Итого накладные расходы (в базисном и текущем уровнях цен) | [6 empty] | 4665.12 |  | 296842.67 | [11 empty] | Итого накладные расходы (в базисном и текущем уровнях цен)
|  | Итого сметная прибыль (в базисном и текущем уровнях цен) | [6 empty] | 2702.74 |  | 171974.51 | [11 empty] | Итого сметная прибыль (в базисном и текущем уровнях цен)
|  | Итого оборудование (в базисном и текущем уровнях цен) | [20 empty] | Итого оборудование (в базисном и текущем уровнях цен)
|  | Итого прочие затраты (в базисном и текущем уровнях цен) | [20 empty] | Итого прочие затраты (в базисном и текущем уровнях цен)
|  | Итого по Разделу (в базисном и текущем уровнях цен) | [6 empty] | 20723.48 |  | 862867.09 | [11 empty] | Итого по Разделу (в базисном и текущем уровнях цен)
|  | материальные ресурсы, отсутствующие в СНБ | [20 empty] | материальные ресурсы, отсутствующие в СНБ
|  | оборудование, отсутствующие в СНБ | [20 empty] | оборудование, отсутствующие в СНБ
|  | ВСЕГО по смете (в базисном и текущем уровнях цен) | [20 empty] | ВСЕГО по смете (в базисном и текущем уровнях цен)
|  | ВСЕГО прямые затраты по смете | [6 empty] | 13405.4 |  | 394960.88 | [11 empty] | ВСЕГО прямые затраты по смете
|  | в том числе | [20 empty] | в том числе
|  | оплата труда | [6 empty] | 3301.61 |  | 210081.44 | [11 empty] | оплата труда
|  | эксплуатация машин и механизмов | [6 empty] | 5881.77 |  | 107636.39 | [11 empty] | эксплуатация машин и механизмов
|  | материальные ресурсы | [6 empty] | 52.76 |  | 945.6 | [11 empty] | материальные ресурсы
|  | перевозка | [6 empty] | 4169.26 |  | 76297.45 | [11 empty] | перевозка
|  | Всего ФОТ (справочно) | [6 empty] | 3953.15 |  | 251538.93 | [11 empty] | Всего ФОТ (справочно)
|  | Всего накладные расходы | [6 empty] | 4665.12 |  | 296842.67 | [11 empty] | Всего накладные расходы
|  | Всего сметная прибыль | [6 empty] | 2702.74 |  | 171974.51 | [11 empty] | Всего сметная прибыль
|  | ВСЕГО по смете (в базисном и текущем уровнях цен) | [6 empty] | 20773.26 |  | 863778.06 | [11 empty] | ВСЕГО по смете (в базисном и текущем уровнях цен)
|  | Нормативные затраты труда рабочих | [6 empty] | 378.53 |  | 378.53 | [11 empty] | Нормативные затраты труда рабочих
|  | Нормативные затраты труда машинистов | [6 empty] | 49.8 |  | 49.8 | [11 empty] | Нормативные затраты труда машинистов
|  | Пусконаладочные работы с НР и СП | [20 empty] | Пусконаладочные работы с НР и СП
|  | Строительные работы ЗПР | [6 empty] | 2571.92 |  | 163651.27 | [11 empty] | Строительные работы ЗПР
|  | Строительные работы ЭМ | [6 empty] | 3018.08 |  | 55230.86 | [11 empty] | Строительные работы ЭМ
|  | Строительные работы ЗПМ | [6 empty] | 352.16 |  | 22407.94 | [11 empty] | Строительные работы ЗПМ
|  | Строительные работы МР | [6 empty] | 52.76 |  | 945.6 | [11 empty] | Строительные работы МР
|  | Строительные работы НР | [6 empty] | 3643.09 |  | 231810.26 | [11 empty] | Строительные работы НР
|  | Строительные работы СП | [6 empty] | 2193.77 |  | 139589.4 | [11 empty] | Строительные работы СП
|  | Монтажные работы ЗПР | [6 empty] | 729.69 |  | 46430.17 | [11 empty] | Монтажные работы ЗПР
|  | Монтажные работы ЭМ | [6 empty] | 2863.69 |  | 52405.53 | [11 empty] | Монтажные работы ЭМ
|  | Монтажные работы ЗПМ | [6 empty] | 299.38 |  | 19049.55 | [11 empty] | Монтажные работы ЗПМ
|  | Монтажные работы МР | [20 empty] | Монтажные работы МР
|  | Монтажные работы НР | [6 empty] | 1022.03 |  | 65032.41 | [11 empty] | Монтажные работы НР
|  | Монтажные работы СП | [6 empty] | 508.97 |  | 32385.11 | [11 empty] | Монтажные работы СП
|  | Пусконаладочные работы ЗПР | [20 empty] | Пусконаладочные работы ЗПР
|  | Пусконаладочные работы ЭМ | [20 empty] | Пусконаладочные работы ЭМ
|  | Пусконаладочные работы ЗПМ | [20 empty] | Пусконаладочные работы ЗПМ
|  | Пусконаладочные работы МР | [20 empty] | Пусконаладочные работы МР
|  | Пусконаладочные работы НР | [20 empty] | Пусконаладочные работы НР
|  | Пусконаладочные работы СП | [20 empty] | Пусконаладочные работы СП
Составил
[должность, подпись (инициалы, фамилия)]
Проверил
[должность, подпись (инициалы, фамилия)]

## 02-01-01
<219*02-01*02-01-01> |  | Документ составлен в ПК РИК (вер. 1.3.221230), тел./факс (495)347-33-01. Форма ЛСР с применением индексов по каждой единичной расценке по приказу № 421/пр от 4 августа 2020 г.
Наименование программного продукта |  |  | ПК РИК (вер. 1.3.221230) | [8 empty] | Наименование программного продукта
Наименование редакции сметных нормативов |  |  | ФЕР-2001 в редакции 2020 года с доп. и изм. 9 (приказ Минстроя России № 962/пр) | [8 empty] | Наименование редакции сметных нормативов
"Внедрение бренда "ОПТИ" на АЗС №31 АО "Саханефтегазсбыт" в п. Серебряный Бор в 2022г." | [12 empty] | "Внедрение бренда "ОПТИ" на АЗС №31 АО "Саханефтегазсбыт" в п. Серебряный Бор в 2022г."
(наименование стройки)
Технологические объекты и коммуникации | [12 empty] | Технологические объекты и коммуникации
(наименование объекта капитального строительства)
ЛОКАЛЬНЫЙ СМЕТНЫЙ РАСЧЁТ (СМЕТА) № | [6 empty] | 02-01-01 | [6 empty] | 02-01-01
Общестроительные работы | [12 empty] | Общестроительные работы
(наименование конструктивного решения)
Составлен |  | базисно-индексным | методом
Основание |  | 494/22-АС лист 1-36
(проектная и (или) иная техническая документация)
Составлен(а) в текущем (базисном) уровне цен |  |  | IV квартал 2022 |  | (01.01.2000)
Сметная стоимость |  | 5 399,748 (248,398) | тыс. руб. | Средства на оплату труда рабочих |  |  |  | 1 010,101 (15,875) |  |  | тыс. руб.
в том числе
строительных работ |  | 5 399,748 (248,398) | тыс. руб. | Нормативные затраты труда рабочих |  |  |  | 1766.1306 |  |  | чел.-ч.
монтажных работ |  |  |  | Нормативные затраты труда машинистов |  |  |  | 158.0673 |  |  | чел.-ч.
оборудования
прочих затрат |  |  |  | Расчетный измеритель конструктивного решения
№ п/п | Обоснование | Наименование работ и затрат | Единица измерения | Количество |  |  | Сметная стоимость в базисном уровне цен (в текущем уровне цен (гр.8) для ресурсов, отсутствующих в СНБ), руб. |  |  | Индексы | Сметная стоимость в текущем уровне цен, руб. |  |  |  | № п/п | Обоснование | Наименование работ и затрат | Единица измерения | Количество | Сметная стоимость в базисном уровне цен (в текущем уровне цен (гр.8) для ресурсов, отсутствующих в СНБ), руб. | Индексы | Сметная стоимость в текущем уровне цен, руб.
|  |  |  | на единицу | коэффициенты | всего с учётом коэффициентов | на единицу измерения | коэффициенты | всего
1 | 2 | 3 | 4 | 5 | 6 | 7 | 8 | 9 | 10 | 11 | 12
Раздел 1. Фундамент Фм-1 Фм-2 | [12 empty] | Раздел 1. Фундамент Фм-1 Фм-2
1 | ФЕР 01-01-003-02 | Разработка грунта в отвал экскаваторами "драглайн" или "обратная лопата" с ковшом вместимостью: 1 (1-1,2) м3, группа грунтов 2 | 1000 м3 | 0.031 |  | 0.031 |  |  |  |  | 975.26
| 1 | ОТ |  |  |  |  | 45.55 |  | 1.41 | 63.63 | 89.72
| 3 | ЭМ |  |  |  |  | 1560.83 |  | 48.39 | 18.3 | 885.54
| 2 | в т. ч. ОТм |  |  |  |  | 171.45 |  | 5.31 | 63.63 | 337.88
| 4 | М | [7 empty] | 11.62
| H46 | % выполнения работ |  | 100 | 100
|  | ЗТ | чел.-ч | 5.84 |  | 0.18
|  | ЗТм | чел.-ч | 12.7 |  | 0.39
|  | Итого по расценке |  |  |  |  | 1606.38 |  | 49.8 |  | 975.26
|  | ФОТ | [6 empty] | 6.72 |  | 427.6
| Пр/812-001.1-3 | НР | % | 97 |  | 97 |  |  | 6.52 |  | 414.77
| Пр/774-001.1 | СП | % | 46 |  | 46 |  |  | 3.09 |  | 196.7
|  | Всего по позиции | [6 empty] | 59.41 |  | 1586.73
2 | ФЕР 08-01-002-03 | Устройство основания под фундаменты: гравийного | м3 | 2.9167 |  | 2.9167 |  |  |  |  | 1707.91
Объём: 3.5/1.2
| 1 | ОТ |  |  |  |  | 6.75 |  | 19.69 | 63.63 | 1252.87
| 3 | ЭМ |  |  |  |  | 8.29 |  | 24.18 | 18.3 | 442.49
| 2 | в т. ч. ОТм |  |  |  |  | 0.81 |  | 2.36 | 63.63 | 150.17
| 4 | М |  |  |  |  | 0.37 |  | 1.08 | 11.62 | 12.55
| H46 | % выполнения работ |  | 100 | 100
|  | ЗТ | чел.-ч | 0.85 |  | 2.48
|  | ЗТм | чел.-ч | 0.07 |  | 0.2
|  | Итого по расценке |  |  |  |  | 15.41 |  | 44.95 |  | 1707.91
|  | ФОТ | [6 empty] | 22.05 |  | 1403.04
| Пр/812-008.0-3 | НР | % | 116 |  | 116 |  |  | 25.58 |  | 1627.53
| Пр/774-008.0 | СП | % | 69 |  | 69 |  |  | 15.21 |  | 968.1
|  | Всего по позиции | [6 empty] | 85.74 |  | 4303.54
3 | ФССЦ 02.2.04.03-0003 | Смесь песчано-гравийная природная | м3 | 3.5 |  | 3.5 | 60 |  | 210 | 11.62 | 2440.2
| H46 | % выполнения работ |  | 100 | 100
|  | Всего по позиции | [6 empty] | 210 |  | 2440.2
4 | ФЕР 01-01-033-05 | Засыпка траншей и котлованов с перемещением грунта до 5 м бульдозерами мощностью: 79 кВт (108 л.с.), группа грунтов 2 | 1000 м3 | 0.016964 |  | 0.016964 |  |  |  |  | 93.33
Объём: 19/1.12
| 1 | ОТ | [7 empty] | 63.63
| 3 | ЭМ |  |  |  |  | 300.47 |  | 5.1 | 18.3 | 93.33
| 2 | в т. ч. ОТм |  |  |  |  | 51.3 |  | 0.87 | 63.63 | 55.36
| 4 | М | [7 empty] | 11.62
| H46 | % выполнения работ |  | 100 | 100
|  | ЗТ | чел.-ч | 0
|  | ЗТм | чел.-ч | 3.8 |  | 0.06
|  | Итого по расценке |  |  |  |  | 300.47 |  | 5.1 |  | 93.33
|  | ФОТ | [6 empty] | 0.87 |  | 55.36
| Пр/812-001.1-3 | НР | % | 97 |  | 97 |  |  | 0.84 |  | 53.7
| Пр/774-001.1 | СП | % | 46 |  | 46 |  |  | 0.4 |  | 25.47
|  | Всего по позиции | [6 empty] | 6.34 |  | 172.5
5 | ФЕР 06-01-001-01 | Устройство бетонной подготовки | 100 м3 | 0.0048 |  | 0.0048 |  |  |  |  | 509.61
| 1 | ОТ |  |  |  |  | 1053 |  | 5.05 | 63.63 | 321.33
| 3 | ЭМ |  |  |  |  | 1566.06 |  | 7.52 | 18.3 | 137.62
| 2 | в т. ч. ОТм |  |  |  |  | 244.39 |  | 1.17 | 63.63 | 74.45
| 4 | М |  |  |  |  | 909.27 |  | 4.36 | 11.62 | 50.66
| H46 | % выполнения работ |  | 100 | 100
| 04.1.02.05 | Смеси бетонные тяжелого бетона | м3 | 102 |  | 0.4896
|  | ЗТ | чел.-ч | 135 |  | 0.65
|  | ЗТм | чел.-ч | 18.12 |  | 0.09
|  | Итого по расценке |  |  |  |  | 3528.33 |  | 16.93 |  | 509.61
|  | ФОТ | [6 empty] | 6.22 |  | 395.78
| Пр/812-006.0-3 | НР | % | 107 |  | 107 |  |  | 6.66 |  | 423.48
| Пр/774-006.0 | СП | % | 58 |  | 58 |  |  | 3.61 |  | 229.55
|  | Всего по позиции | [6 empty] | 27.2 |  | 1162.64
| ФМ-1 | [21 empty] | ФМ-1
6 | ФЕР 06-01-001-16 | Устройство фундаментных плит железобетонных: плоских | 100 м3 | 0.02 |  | 0.02 |  |  |  |  | 2978.56
| 1 | ОТ |  |  |  |  | 1526.87 |  | 30.54 | 63.63 | 1943.26
| 3 | ЭМ |  |  |  |  | 2518.58 |  | 50.37 | 18.3 | 921.77
| 2 | в т. ч. ОТм |  |  |  |  | 382.14 |  | 7.64 | 63.63 | 486.13
| 4 | М |  |  |  |  | 488.42 |  | 9.77 | 11.62 | 113.53
| H46 | % выполнения работ |  | 100 | 100
| 04.1.02.05 | Смеси бетонные тяжелого бетона | м3 | 101.5 |  | 2.03
| 08.4.03.03 | Арматура | т | 8.1 |  | 0.162
|  | ЗТ | чел.-ч | 179 |  | 3.58
|  | ЗТм | чел.-ч | 28.56 |  | 0.57
|  | Итого по расценке |  |  |  |  | 4533.87 |  | 90.68 |  | 2978.56
|  | ФОТ | [6 empty] | 38.18 |  | 2429.39
| Пр/812-006.0-3 | НР | % | 107 |  | 107 |  |  | 40.85 |  | 2599.45
| Пр/774-006.0 | СП | % | 58 |  | 58 |  |  | 22.14 |  | 1409.05
|  | Всего по позиции | [6 empty] | 153.67 |  | 6987.06
| ФМ-2 | [21 empty] | ФМ-2
7 | ФЕР 06-01-001-16 | Устройство фундаментных плит железобетонных: плоских | 100 м3 | 0.0171 |  | 0.0171 |  |  |  |  | 2546.59
| 1 | ОТ |  |  |  |  | 1526.87 |  | 26.11 | 63.63 | 1661.38
| 3 | ЭМ |  |  |  |  | 2518.58 |  | 43.07 | 18.3 | 788.18
| 2 | в т. ч. ОТм |  |  |  |  | 382.14 |  | 6.53 | 63.63 | 415.5
| 4 | М |  |  |  |  | 488.42 |  | 8.35 | 11.62 | 97.03
| H46 | % выполнения работ |  | 100 | 100
| 04.1.02.05 | Смеси бетонные тяжелого бетона | м3 | 101.5 |  | 1.7356
| 08.4.03.03 | Арматура | т | 8.1 |  | 0.13851
|  | ЗТ | чел.-ч | 179 |  | 3.06
|  | ЗТм | чел.-ч | 28.56 |  | 0.49
|  | Итого по расценке |  |  |  |  | 4533.87 |  | 77.53 |  | 2546.59
|  | ФОТ | [6 empty] | 32.64 |  | 2076.88
| Пр/812-006.0-3 | НР | % | 107 |  | 107 |  |  | 34.92 |  | 2222.26
| Пр/774-006.0 | СП | % | 58 |  | 58 |  |  | 18.93 |  | 1204.59
|  | Всего по позиции | [6 empty] | 131.38 |  | 5973.44
| Бетонное покрытие под островком ТРК | [21 empty] | Бетонное покрытие под островком ТРК
8 | ФЕР 06-01-001-16 | Устройство фундаментных плит железобетонных: плоских | 100 м3 | 0.008 |  | 0.008 |  |  |  |  | 1191.1
| 1 | ОТ |  |  |  |  | 1526.87 |  | 12.21 | 63.63 | 776.92
| 3 | ЭМ |  |  |  |  | 2518.58 |  | 20.15 | 18.3 | 368.75
| 2 | в т. ч. ОТм |  |  |  |  | 382.14 |  | 3.06 | 63.63 | 194.71
| 4 | М |  |  |  |  | 488.42 |  | 3.91 | 11.62 | 45.43
| H46 | % выполнения работ |  | 100 | 100
| 04.1.02.05 | Смеси бетонные тяжелого бетона | м3 | 101.5 |  | 0.812
| 08.4.03.03 | Арматура | т | 8.1 |  | 0.0648
|  | ЗТ | чел.-ч | 179 |  | 1.43
|  | ЗТм | чел.-ч | 28.56 |  | 0.23
|  | Итого по расценке |  |  |  |  | 4533.87 |  | 36.27 |  | 1191.1
|  | ФОТ | [6 empty] | 15.27 |  | 971.63
| Пр/812-006.0-3 | НР | % | 107 |  | 107 |  |  | 16.34 |  | 1039.64
| Пр/774-006.0 | СП | % | 58 |  | 58 |  |  | 8.86 |  | 563.55
|  | Всего по позиции | [6 empty] | 61.47 |  | 2794.29
9 | ФССЦ 08.4.03.02-0002 | Сталь арматурная, горячекатаная, гладкая, класс А-I, диаметр 8 мм | т | 0.0039 |  | 0.0039 | 6780 |  | 26.44 | 11.62 | 307.23
Объём: 3.9/1000
| H46 | % выполнения работ |  | 100 | 100
|  | Всего по позиции | [6 empty] | 26.44 |  | 307.23
|  | Итого прямые по всем-всем позициям | [6 empty] | 557.7 |  | 12749.79 | [12 empty] | Итого прямые по всем-всем позициям
|  | Итого прямые затраты по Разделу 1 (в базисном и текущем уровнях цен) | [6 empty] | 557.7 |  | 12749.79 | [12 empty] | Итого прямые затраты по Разделу 1 (в базисном и текущем уровнях цен)
|  | Итого прочие затраты без нр и сп | [21 empty] | Итого прочие затраты без нр и сп
|  | в том числе | [21 empty] | в том числе
|  | оплата труда | [6 empty] | 95.01 |  | 6045.48 | [12 empty] | оплата труда
|  | эксплуатация машин и механизмов | [6 empty] | 198.78 |  | 3637.68 | [12 empty] | эксплуатация машин и механизмов
|  | оплата механизаторов | [6 empty] | 26.94 |  | 1714.2 | [12 empty] | оплата механизаторов
|  | материальные ресурсы | [6 empty] | 263.91 |  | 3066.63 | [12 empty] | материальные ресурсы
|  | Итого ФОТ (в базисном и текущем уровнях цен) (справочно) | [6 empty] | 121.95 |  | 7759.68 | [12 empty] | Итого ФОТ (в базисном и текущем уровнях цен) (справочно)
|  | Итого накладные расходы (в базисном и текущем уровнях цен) | [6 empty] | 131.71 |  | 8380.83 | [12 empty] | Итого накладные расходы (в базисном и текущем уровнях цен)
|  | Итого сметная прибыль (в базисном и текущем уровнях цен) | [6 empty] | 72.24 |  | 4597.01 | [12 empty] | Итого сметная прибыль (в базисном и текущем уровнях цен)
|  | Итого по Разделу 1 (в базисном и текущем уровнях цен) | [6 empty] | 761.65 |  | 25727.63 | [12 empty] | Итого по Разделу 1 (в базисном и текущем уровнях цен)
|  | ВСЕГО по РАЗДЕЛУ 1 (в базисном и текущем уровнях цен) | [21 empty] | ВСЕГО по РАЗДЕЛУ 1 (в базисном и текущем уровнях цен)
|  | ВСЕГО прямые затраты по РАЗДЕЛУ 1 | [6 empty] | 557.7 |  | 12749.79 | [12 empty] | ВСЕГО прямые затраты по РАЗДЕЛУ 1
|  | в том числе | [21 empty] | в том числе
|  | оплата труда | [6 empty] | 95.01 |  | 6045.48 | [12 empty] | оплата труда
|  | эксплуатация машин и механизмов | [6 empty] | 198.78 |  | 3637.68 | [12 empty] | эксплуатация машин и механизмов
|  | материальные ресурсы | [6 empty] | 263.91 |  | 3066.63 | [12 empty] | материальные ресурсы
|  | перевозка | [21 empty] | перевозка
|  | Всего ФОТ (справочно) | [6 empty] | 121.95 |  | 7759.68 | [12 empty] | Всего ФОТ (справочно)
|  | Всего накладные расходы | [6 empty] | 131.71 |  | 8380.83 | [12 empty] | Всего накладные расходы
|  | Всего сметная прибыль | [6 empty] | 72.24 |  | 4597.01 | [12 empty] | Всего сметная прибыль
|  | Всего оборудование | [21 empty] | Всего оборудование
|  | Всего прочие затраты | [21 empty] | Всего прочие затраты
|  | ВСЕГО по РАЗДЕЛУ 1 (в базисном и текущем уровнях цен) | [6 empty] | 761.65 |  | 25727.63 | [12 empty] | ВСЕГО по РАЗДЕЛУ 1 (в базисном и текущем уровнях цен)
|  | материальные ресурсы, отсутствующие в СНБ | [21 empty] | материальные ресурсы, отсутствующие в СНБ
|  | оборудование, отсутствующее в СНБ | [21 empty] | оборудование, отсутствующее в СНБ
|  | стоимость пусконаладочных работ "вхолостую" | [21 empty] | стоимость пусконаладочных работ "вхолостую"
|  | стоимость пусконаладочных работ "под нагрузкой" | [21 empty] | стоимость пусконаладочных работ "под нагрузкой"
|  | Нормативные затраты труда рабочих | [6 empty] | 11.38 |  | 11.38 | [12 empty] | Нормативные затраты труда рабочих
|  | Нормативные затраты труда машинистов | [6 empty] | 2.04 |  | 2.04 | [12 empty] | Нормативные затраты труда машинистов
|  | Пусконаладочные работы с НР и СП | [21 empty] | Пусконаладочные работы с НР и СП
|  | Строительные работы ЗПР | [6 empty] | 95.01 |  | 6045.48 | [12 empty] | Строительные работы ЗПР
|  | Строительные работы ЭМ | [6 empty] | 198.78 |  | 3637.68 | [12 empty] | Строительные работы ЭМ
|  | Строительные работы ЗПМ | [6 empty] | 26.94 |  | 1714.2 | [12 empty] | Строительные работы ЗПМ
|  | Строительные работы МР | [6 empty] | 263.91 |  | 3066.63 | [12 empty] | Строительные работы МР
|  | Строительные работы НР | [6 empty] | 131.71 |  | 8380.83 | [12 empty] | Строительные работы НР
|  | Строительные работы СП | [6 empty] | 72.24 |  | 4597.01 | [12 empty] | Строительные работы СП
|  | Монтажные работы ЗПР | [21 empty] | Монтажные работы ЗПР
|  | Монтажные работы ЭМ | [21 empty] | Монтажные работы ЭМ
|  | Монтажные работы ЗПМ | [21 empty] | Монтажные работы ЗПМ
|  | Монтажные работы МР | [21 empty] | Монтажные работы МР
|  | Монтажные работы НР | [21 empty] | Монтажные работы НР
|  | Монтажные работы СП | [21 empty] | Монтажные работы СП
|  | Пусконаладочные работы ЗПР | [21 empty] | Пусконаладочные работы ЗПР
|  | Пусконаладочные работы ЭМ | [21 empty] | Пусконаладочные работы ЭМ
|  | Пусконаладочные работы ЗПМ | [21 empty] | Пусконаладочные работы ЗПМ
|  | Пусконаладочные работы МР | [21 empty] | Пусконаладочные работы МР
|  | Пусконаладочные работы НР | [21 empty] | Пусконаладочные работы НР
|  | Пусконаладочные работы СП | [21 empty] | Пусконаладочные работы СП
|  | Возврат материалов из текущей СНБ (в базисном и текущем уровнях цен) | [21 empty] | Возврат материалов из текущей СНБ (в базисном и текущем уровнях цен)
|  | Возврат оборудования из текущей СНБ (в базисном и текущем уровнях цен) | [21 empty] | Возврат оборудования из текущей СНБ (в базисном и текущем уровнях цен)
|  | Возврат материалов, отсутствующих в СНБ (в базисном и текущем уровнях цен) | [21 empty] | Возврат материалов, отсутствующих в СНБ (в базисном и текущем уровнях цен)
|  | Возврат оборудования, отсутствующего в СНБ (в базисном и текущем уровнях цен) | [21 empty] | Возврат оборудования, отсутствующего в СНБ (в базисном и текущем уровнях цен)
|  | Всего возврат материалов (в базисном и текущем уровнях цен) | [21 empty] | Всего возврат материалов (в базисном и текущем уровнях цен)
|  | Всего возврат оборудования (в базисном и текущем уровнях цен) | [21 empty] | Всего возврат оборудования (в базисном и текущем уровнях цен)
Раздел 2. Фундамент Фм-3 (под информационное табло) | [12 empty] | Раздел 2. Фундамент Фм-3 (под информационное табло)
10 | ФЕР 01-01-003-02 | Разработка грунта в отвал экскаваторами "драглайн" или "обратная лопата" с ковшом вместимостью: 1 (1-1,2) м3, группа грунтов 2 | 1000 м3 | 0.0088 |  | 0.0088 |  |  |  |  | 276.89
| 1 | ОТ |  |  |  |  | 45.55 |  | 0.4 | 63.63 | 25.45
| 3 | ЭМ |  |  |  |  | 1560.83 |  | 13.74 | 18.3 | 251.44
| 2 | в т. ч. ОТм |  |  |  |  | 171.45 |  | 1.51 | 63.63 | 96.08
| 4 | М | [7 empty] | 11.62
| H46 | % выполнения работ |  | 100 | 100
|  | ЗТ | чел.-ч | 5.84 |  | 0.05
|  | ЗТм | чел.-ч | 12.7 |  | 0.11
|  | Итого по расценке |  |  |  |  | 1606.38 |  | 14.14 |  | 276.89
|  | ФОТ | [6 empty] | 1.91 |  | 121.53
| Пр/812-001.1-3 | НР | % | 97 |  | 97 |  |  | 1.85 |  | 117.88
| Пр/774-001.1 | СП | % | 46 |  | 46 |  |  | 0.88 |  | 55.9
|  | Всего по позиции | [6 empty] | 16.87 |  | 450.67
11 | ФЕР 08-01-002-03 | Устройство основания под фундаменты: гравийного | м3 | 1.3 |  | 1.3 |  |  |  |  | 761.52
| 1 | ОТ |  |  |  |  | 6.75 |  | 8.78 | 63.63 | 558.67
| 3 | ЭМ |  |  |  |  | 8.29 |  | 10.78 | 18.3 | 197.27
| 2 | в т. ч. ОТм |  |  |  |  | 0.81 |  | 1.05 | 63.63 | 66.81
| 4 | М |  |  |  |  | 0.37 |  | 0.48 | 11.62 | 5.58
| H46 | % выполнения работ |  | 100 | 100
|  | ЗТ | чел.-ч | 0.85 |  | 1.11
|  | ЗТм | чел.-ч | 0.07 |  | 0.09
|  | Итого по расценке |  |  |  |  | 15.41 |  | 20.04 |  | 761.52
|  | ФОТ | [6 empty] | 9.83 |  | 625.48
| Пр/812-008.0-3 | НР | % | 116 |  | 116 |  |  | 11.4 |  | 725.56
| Пр/774-008.0 | СП | % | 69 |  | 69 |  |  | 6.78 |  | 431.58
|  | Всего по позиции | [6 empty] | 38.22 |  | 1918.66
12 | ФССЦ 02.2.04.03-0003 | Смесь песчано-гравийная природная | м3 | 1.3 |  | 1.3 | 60 |  | 78 | 11.62 | 906.36
| H46 | % выполнения работ |  | 100 | 100
|  | Всего по позиции | [6 empty] | 78 |  | 906.36
13 | ФССЦ 02.3.01.02-0016 | Песок природный для строительных: работ средний с крупностью зерен размером свыше 5 мм - до 5% по массе | м3 | 5.6 |  | 5.6 | 55.26 |  | 309.46 | 11.62 | 3595.93
| H46 | % выполнения работ |  | 100 | 100
|  | Всего по позиции | [6 empty] | 309.46 |  | 3595.93
14 | ФЕР 01-01-033-05 | Засыпка траншей и котлованов с перемещением грунта до 5 м бульдозерами мощностью: 79 кВт (108 л.с.), группа грунтов 2 | 1000 м3 | 0.0056 |  | 0.0056 |  |  |  |  | 30.74
| 1 | ОТ | [7 empty] | 63.63
| 3 | ЭМ |  |  |  |  | 300.47 |  | 1.68 | 18.3 | 30.74
| 2 | в т. ч. ОТм |  |  |  |  | 51.3 |  | 0.29 | 63.63 | 18.45
| 4 | М | [7 empty] | 11.62
| H46 | % выполнения работ |  | 100 | 100
|  | ЗТ | чел.-ч | 0
|  | ЗТм | чел.-ч | 3.8 |  | 0.02
|  | Итого по расценке |  |  |  |  | 300.47 |  | 1.68 |  | 30.74
|  | ФОТ | [6 empty] | 0.29 |  | 18.45
| Пр/812-001.1-3 | НР | % | 97 |  | 97 |  |  | 0.28 |  | 17.9
| Пр/774-001.1 | СП | % | 46 |  | 46 |  |  | 0.13 |  | 8.49
|  | Всего по позиции | [6 empty] | 2.09 |  | 57.13
15 | ФЕР 06-01-001-16 | Устройство фундаментных плит железобетонных: плоских | 100 м3 | 0.034 |  | 0.034 |  |  |  |  | 5063.07
| 1 | ОТ |  |  |  |  | 1526.87 |  | 51.91 | 63.63 | 3303.03
| 3 | ЭМ |  |  |  |  | 2518.58 |  | 85.63 | 18.3 | 1567.03
| 2 | в т. ч. ОТм |  |  |  |  | 382.14 |  | 12.99 | 63.63 | 826.55
| 4 | М |  |  |  |  | 488.42 |  | 16.61 | 11.62 | 193.01
| H46 | % выполнения работ |  | 100 | 100
| 04.1.02.05 | Смеси бетонные тяжелого бетона | м3 | 101.5 |  | 3.451
| 08.4.03.03 | Арматура | т | 8.1 |  | 0.2754
|  | ЗТ | чел.-ч | 179 |  | 6.09
|  | ЗТм | чел.-ч | 28.56 |  | 0.97
|  | Итого по расценке |  |  |  |  | 4533.87 |  | 154.15 |  | 5063.07
|  | ФОТ | [6 empty] | 64.9 |  | 4129.58
| Пр/812-006.0-3 | НР | % | 107 |  | 107 |  |  | 69.44 |  | 4418.65
| Пр/774-006.0 | СП | % | 58 |  | 58 |  |  | 37.64 |  | 2395.16
|  | Всего по позиции | [6 empty] | 261.23 |  | 11876.88
16 | ФССЦ 23.7.01.02-0001 | Трубопроводы из стальных бесшовных горячедеформированных труб для отопления и газоснабжения, наружный диаметр 57 мм, толщина стенки 3,5 мм | м | 1.95 |  | 1.95 | 76.3 |  | 148.79 | 11.62 | 1728.94
| H46 | % выполнения работ |  | 100 | 100
|  | Всего по позиции | [6 empty] | 148.79 |  | 1728.94
|  | Итого прямые по всем-всем позициям | [6 empty] | 726.26 |  | 12363.45 | [12 empty] | Итого прямые по всем-всем позициям
|  | Итого прямые затраты по Разделу 2 (в базисном и текущем уровнях цен) | [6 empty] | 726.26 |  | 12363.45 | [12 empty] | Итого прямые затраты по Разделу 2 (в базисном и текущем уровнях цен)
|  | Итого прочие затраты без нр и сп | [21 empty] | Итого прочие затраты без нр и сп
|  | в том числе | [21 empty] | в том числе
|  | оплата труда | [6 empty] | 61.09 |  | 3887.15 | [12 empty] | оплата труда
|  | эксплуатация машин и механизмов | [6 empty] | 111.83 |  | 2046.48 | [12 empty] | эксплуатация машин и механизмов
|  | оплата механизаторов | [6 empty] | 15.84 |  | 1007.89 | [12 empty] | оплата механизаторов
|  | материальные ресурсы | [6 empty] | 553.34 |  | 6429.82 | [12 empty] | материальные ресурсы
|  | Итого ФОТ (в базисном и текущем уровнях цен) (справочно) | [6 empty] | 76.93 |  | 4895.04 | [12 empty] | Итого ФОТ (в базисном и текущем уровнях цен) (справочно)
|  | Итого накладные расходы (в базисном и текущем уровнях цен) | [6 empty] | 82.97 |  | 5279.99 | [12 empty] | Итого накладные расходы (в базисном и текущем уровнях цен)
|  | Итого сметная прибыль (в базисном и текущем уровнях цен) | [6 empty] | 45.43 |  | 2891.13 | [12 empty] | Итого сметная прибыль (в базисном и текущем уровнях цен)
|  | Итого по Разделу 2 (в базисном и текущем уровнях цен) | [6 empty] | 854.66 |  | 20534.57 | [12 empty] | Итого по Разделу 2 (в базисном и текущем уровнях цен)
|  | ВСЕГО по РАЗДЕЛУ 2 (в базисном и текущем уровнях цен) | [21 empty] | ВСЕГО по РАЗДЕЛУ 2 (в базисном и текущем уровнях цен)
|  | ВСЕГО прямые затраты по РАЗДЕЛУ 2 | [6 empty] | 726.26 |  | 12363.45 | [12 empty] | ВСЕГО прямые затраты по РАЗДЕЛУ 2
|  | в том числе | [21 empty] | в том числе
|  | оплата труда | [6 empty] | 61.09 |  | 3887.15 | [12 empty] | оплата труда
|  | эксплуатация машин и механизмов | [6 empty] | 111.83 |  | 2046.48 | [12 empty] | эксплуатация машин и механизмов
|  | материальные ресурсы | [6 empty] | 553.34 |  | 6429.82 | [12 empty] | материальные ресурсы
|  | перевозка | [21 empty] | перевозка
|  | Всего ФОТ (справочно) | [6 empty] | 76.93 |  | 4895.04 | [12 empty] | Всего ФОТ (справочно)
|  | Всего накладные расходы | [6 empty] | 82.97 |  | 5279.99 | [12 empty] | Всего накладные расходы
|  | Всего сметная прибыль | [6 empty] | 45.43 |  | 2891.13 | [12 empty] | Всего сметная прибыль
|  | Всего оборудование | [21 empty] | Всего оборудование
|  | Всего прочие затраты | [21 empty] | Всего прочие затраты
|  | ВСЕГО по РАЗДЕЛУ 2 (в базисном и текущем уровнях цен) | [6 empty] | 854.66 |  | 20534.57 | [12 empty] | ВСЕГО по РАЗДЕЛУ 2 (в базисном и текущем уровнях цен)
|  | материальные ресурсы, отсутствующие в СНБ | [21 empty] | материальные ресурсы, отсутствующие в СНБ
|  | оборудование, отсутствующее в СНБ | [21 empty] | оборудование, отсутствующее в СНБ
|  | стоимость пусконаладочных работ "вхолостую" | [21 empty] | стоимость пусконаладочных работ "вхолостую"
|  | стоимость пусконаладочных работ "под нагрузкой" | [21 empty] | стоимость пусконаладочных работ "под нагрузкой"
|  | Нормативные затраты труда рабочих | [6 empty] | 7.24 |  | 7.24 | [12 empty] | Нормативные затраты труда рабочих
|  | Нормативные затраты труда машинистов | [6 empty] | 1.2 |  | 1.2 | [12 empty] | Нормативные затраты труда машинистов
|  | Пусконаладочные работы с НР и СП | [21 empty] | Пусконаладочные работы с НР и СП
|  | Строительные работы ЗПР | [6 empty] | 61.09 |  | 3887.15 | [12 empty] | Строительные работы ЗПР
|  | Строительные работы ЭМ | [6 empty] | 111.83 |  | 2046.48 | [12 empty] | Строительные работы ЭМ
|  | Строительные работы ЗПМ | [6 empty] | 15.84 |  | 1007.89 | [12 empty] | Строительные работы ЗПМ
|  | Строительные работы МР | [6 empty] | 553.34 |  | 6429.82 | [12 empty] | Строительные работы МР
|  | Строительные работы НР | [6 empty] | 82.97 |  | 5279.99 | [12 empty] | Строительные работы НР
|  | Строительные работы СП | [6 empty] | 45.43 |  | 2891.13 | [12 empty] | Строительные работы СП
|  | Монтажные работы ЗПР | [21 empty] | Монтажные работы ЗПР
|  | Монтажные работы ЭМ | [21 empty] | Монтажные работы ЭМ
|  | Монтажные работы ЗПМ | [21 empty] | Монтажные работы ЗПМ
|  | Монтажные работы МР | [21 empty] | Монтажные работы МР
|  | Монтажные работы НР | [21 empty] | Монтажные работы НР
|  | Монтажные работы СП | [21 empty] | Монтажные работы СП
|  | Пусконаладочные работы ЗПР | [21 empty] | Пусконаладочные работы ЗПР
|  | Пусконаладочные работы ЭМ | [21 empty] | Пусконаладочные работы ЭМ
|  | Пусконаладочные работы ЗПМ | [21 empty] | Пусконаладочные работы ЗПМ
|  | Пусконаладочные работы МР | [21 empty] | Пусконаладочные работы МР
|  | Пусконаладочные работы НР | [21 empty] | Пусконаладочные работы НР
|  | Пусконаладочные работы СП | [21 empty] | Пусконаладочные работы СП
|  | Возврат материалов из текущей СНБ (в базисном и текущем уровнях цен) | [21 empty] | Возврат материалов из текущей СНБ (в базисном и текущем уровнях цен)
|  | Возврат оборудования из текущей СНБ (в базисном и текущем уровнях цен) | [21 empty] | Возврат оборудования из текущей СНБ (в базисном и текущем уровнях цен)
|  | Возврат материалов, отсутствующих в СНБ (в базисном и текущем уровнях цен) | [21 empty] | Возврат материалов, отсутствующих в СНБ (в базисном и текущем уровнях цен)
|  | Возврат оборудования, отсутствующего в СНБ (в базисном и текущем уровнях цен) | [21 empty] | Возврат оборудования, отсутствующего в СНБ (в базисном и текущем уровнях цен)
|  | Всего возврат материалов (в базисном и текущем уровнях цен) | [21 empty] | Всего возврат материалов (в базисном и текущем уровнях цен)
|  | Всего возврат оборудования (в базисном и текущем уровнях цен) | [21 empty] | Всего возврат оборудования (в базисном и текущем уровнях цен)
Раздел 3. Фундамент Фм-4,Фм-5,Фм-6 | [12 empty] | Раздел 3. Фундамент Фм-4,Фм-5,Фм-6
17 | ФЕР 01-01-003-02 | Разработка грунта в отвал экскаваторами "драглайн" или "обратная лопата" с ковшом вместимостью: 1 (1-1,2) м3, группа грунтов 2 | 1000 м3 | 0.00155 |  | 0.00155 |  |  |  |  | 48.74
Объём: 0.72+0.13+0.7
| 1 | ОТ |  |  |  |  | 45.55 |  | 0.07 | 63.63 | 4.45
| 3 | ЭМ |  |  |  |  | 1560.83 |  | 2.42 | 18.3 | 44.29
| 2 | в т. ч. ОТм |  |  |  |  | 171.45 |  | 0.27 | 63.63 | 17.18
| 4 | М | [7 empty] | 11.62
| H46 | % выполнения работ |  | 100 | 100
|  | ЗТ | чел.-ч | 5.84 |  | 0.01
|  | ЗТм | чел.-ч | 12.7 |  | 0.02
|  | Итого по расценке |  |  |  |  | 1606.38 |  | 2.49 |  | 48.74
|  | ФОТ | [6 empty] | 0.34 |  | 21.63
| Пр/812-001.1-3 | НР | % | 97 |  | 97 |  |  | 0.33 |  | 20.98
| Пр/774-001.1 | СП | % | 46 |  | 46 |  |  | 0.16 |  | 9.95
|  | Всего по позиции | [6 empty] | 2.98 |  | 79.67
18 | ФЕР 08-01-002-03 | Устройство основания под фундаменты: гравийного | м3 | 0.43 |  | 0.43 |  |  |  |  | 251.54
Объём: 0.11+0.07+0.25
| 1 | ОТ |  |  |  |  | 6.75 |  | 2.9 | 63.63 | 184.53
| 3 | ЭМ |  |  |  |  | 8.29 |  | 3.56 | 18.3 | 65.15
| 2 | в т. ч. ОТм |  |  |  |  | 0.81 |  | 0.35 | 63.63 | 22.27
| 4 | М |  |  |  |  | 0.37 |  | 0.16 | 11.62 | 1.86
| H46 | % выполнения работ |  | 100 | 100
|  | ЗТ | чел.-ч | 0.85 |  | 0.37
|  | ЗТм | чел.-ч | 0.07 |  | 0.03
|  | Итого по расценке |  |  |  |  | 15.41 |  | 6.62 |  | 251.54
|  | ФОТ | [6 empty] | 3.25 |  | 206.8
| Пр/812-008.0-3 | НР | % | 116 |  | 116 |  |  | 3.77 |  | 239.89
| Пр/774-008.0 | СП | % | 69 |  | 69 |  |  | 2.24 |  | 142.69
|  | Всего по позиции | [6 empty] | 12.63 |  | 634.12
19 | ФССЦ 02.2.04.03-0003 | Смесь песчано-гравийная природная | м3 | 0.43 |  | 0.43 | 60 |  | 25.8 | 11.62 | 299.8
Объём: 0.11+0.07+0.25
| H46 | % выполнения работ |  | 100 | 100
|  | Всего по позиции | [6 empty] | 25.8 |  | 299.8
20 | ФЕР 06-01-001-16 | Устройство фундаментных плит железобетонных: плоских | 100 м3 | 0.00471 |  | 0.00471 |  |  |  |  | 701.27
Объём: 0.13+0.041+0.3
| 1 | ОТ |  |  |  |  | 1526.87 |  | 7.19 | 63.63 | 457.5
| 3 | ЭМ |  |  |  |  | 2518.58 |  | 11.86 | 18.3 | 217.04
| 2 | в т. ч. ОТм |  |  |  |  | 382.14 |  | 1.8 | 63.63 | 114.53
| 4 | М |  |  |  |  | 488.42 |  | 2.3 | 11.62 | 26.73
| H46 | % выполнения работ |  | 100 | 100
| 04.1.02.05 | Смеси бетонные тяжелого бетона | м3 | 101.5 |  | 0.47807
| 08.4.03.03 | Арматура | т | 8.1 |  | 0.038151
|  | ЗТ | чел.-ч | 179 |  | 0.84
|  | ЗТм | чел.-ч | 28.56 |  | 0.13
|  | Итого по расценке |  |  |  |  | 4533.87 |  | 21.35 |  | 701.27
|  | ФОТ | [6 empty] | 8.99 |  | 572.03
| Пр/812-006.0-3 | НР | % | 107 |  | 107 |  |  | 9.62 |  | 612.07
| Пр/774-006.0 | СП | % | 58 |  | 58 |  |  | 5.21 |  | 331.78
|  | Всего по позиции | [6 empty] | 36.18 |  | 1645.12
21 | ФССЦ 01.7.15.03-1002 | Болты для монтажа стальных конструкций, в комплекте с гайками и шайбами, диаметр 24-48 мм, длина 55-300 мм | кг | 4.04 |  | 4.04 | 27.48 |  | 111.02 | 11.62 | 1290.05
Объём: 4*0.66+4*0.35
| H46 | % выполнения работ |  | 100 | 100
|  | Всего по позиции | [6 empty] | 111.02 |  | 1290.05
|  | Итого прямые по всем-всем позициям | [6 empty] | 167.28 |  | 2591.4 | [12 empty] | Итого прямые по всем-всем позициям
|  | Итого прямые затраты по Разделу 3 (в базисном и текущем уровнях цен) | [6 empty] | 167.28 |  | 2591.4 | [12 empty] | Итого прямые затраты по Разделу 3 (в базисном и текущем уровнях цен)
|  | Итого прочие затраты без нр и сп | [21 empty] | Итого прочие затраты без нр и сп
|  | в том числе | [21 empty] | в том числе
|  | оплата труда | [6 empty] | 10.16 |  | 646.48 | [12 empty] | оплата труда
|  | эксплуатация машин и механизмов | [6 empty] | 17.84 |  | 326.48 | [12 empty] | эксплуатация машин и механизмов
|  | оплата механизаторов | [6 empty] | 2.42 |  | 153.98 | [12 empty] | оплата механизаторов
|  | материальные ресурсы | [6 empty] | 139.28 |  | 1618.44 | [12 empty] | материальные ресурсы
|  | Итого ФОТ (в базисном и текущем уровнях цен) (справочно) | [6 empty] | 12.58 |  | 800.46 | [12 empty] | Итого ФОТ (в базисном и текущем уровнях цен) (справочно)
|  | Итого накладные расходы (в базисном и текущем уровнях цен) | [6 empty] | 13.72 |  | 872.94 | [12 empty] | Итого накладные расходы (в базисном и текущем уровнях цен)
|  | Итого сметная прибыль (в базисном и текущем уровнях цен) | [6 empty] | 7.61 |  | 484.42 | [12 empty] | Итого сметная прибыль (в базисном и текущем уровнях цен)
|  | Итого по Разделу 3 (в базисном и текущем уровнях цен) | [6 empty] | 188.61 |  | 3948.76 | [12 empty] | Итого по Разделу 3 (в базисном и текущем уровнях цен)
|  | ВСЕГО по РАЗДЕЛУ 3 (в базисном и текущем уровнях цен) | [21 empty] | ВСЕГО по РАЗДЕЛУ 3 (в базисном и текущем уровнях цен)
|  | ВСЕГО прямые затраты по РАЗДЕЛУ 3 | [6 empty] | 167.28 |  | 2591.4 | [12 empty] | ВСЕГО прямые затраты по РАЗДЕЛУ 3
|  | в том числе | [21 empty] | в том числе
|  | оплата труда | [6 empty] | 10.16 |  | 646.48 | [12 empty] | оплата труда
|  | эксплуатация машин и механизмов | [6 empty] | 17.84 |  | 326.48 | [12 empty] | эксплуатация машин и механизмов
|  | материальные ресурсы | [6 empty] | 139.28 |  | 1618.44 | [12 empty] | материальные ресурсы
|  | перевозка | [21 empty] | перевозка
|  | Всего ФОТ (справочно) | [6 empty] | 12.58 |  | 800.46 | [12 empty] | Всего ФОТ (справочно)
|  | Всего накладные расходы | [6 empty] | 13.72 |  | 872.94 | [12 empty] | Всего накладные расходы
|  | Всего сметная прибыль | [6 empty] | 7.61 |  | 484.42 | [12 empty] | Всего сметная прибыль
|  | Всего оборудование | [21 empty] | Всего оборудование
|  | Всего прочие затраты | [21 empty] | Всего прочие затраты
|  | ВСЕГО по РАЗДЕЛУ 3 (в базисном и текущем уровнях цен) | [6 empty] | 188.61 |  | 3948.76 | [12 empty] | ВСЕГО по РАЗДЕЛУ 3 (в базисном и текущем уровнях цен)
|  | материальные ресурсы, отсутствующие в СНБ | [21 empty] | материальные ресурсы, отсутствующие в СНБ
|  | оборудование, отсутствующее в СНБ | [21 empty] | оборудование, отсутствующее в СНБ
|  | стоимость пусконаладочных работ "вхолостую" | [21 empty] | стоимость пусконаладочных работ "вхолостую"
|  | стоимость пусконаладочных работ "под нагрузкой" | [21 empty] | стоимость пусконаладочных работ "под нагрузкой"
|  | Нормативные затраты труда рабочих | [6 empty] | 1.22 |  | 1.22 | [12 empty] | Нормативные затраты труда рабочих
|  | Нормативные затраты труда машинистов | [6 empty] | 0.18 |  | 0.18 | [12 empty] | Нормативные затраты труда машинистов
|  | Пусконаладочные работы с НР и СП | [21 empty] | Пусконаладочные работы с НР и СП
|  | Строительные работы ЗПР | [6 empty] | 10.16 |  | 646.48 | [12 empty] | Строительные работы ЗПР
|  | Строительные работы ЭМ | [6 empty] | 17.84 |  | 326.48 | [12 empty] | Строительные работы ЭМ
|  | Строительные работы ЗПМ | [6 empty] | 2.42 |  | 153.98 | [12 empty] | Строительные работы ЗПМ
|  | Строительные работы МР | [6 empty] | 139.28 |  | 1618.44 | [12 empty] | Строительные работы МР
|  | Строительные работы НР | [6 empty] | 13.72 |  | 872.94 | [12 empty] | Строительные работы НР
|  | Строительные работы СП | [6 empty] | 7.61 |  | 484.42 | [12 empty] | Строительные работы СП
|  | Монтажные работы ЗПР | [21 empty] | Монтажные работы ЗПР
|  | Монтажные работы ЭМ | [21 empty] | Монтажные работы ЭМ
|  | Монтажные работы ЗПМ | [21 empty] | Монтажные работы ЗПМ
|  | Монтажные работы МР | [21 empty] | Монтажные работы МР
|  | Монтажные работы НР | [21 empty] | Монтажные работы НР
|  | Монтажные работы СП | [21 empty] | Монтажные работы СП
|  | Пусконаладочные работы ЗПР | [21 empty] | Пусконаладочные работы ЗПР
|  | Пусконаладочные работы ЭМ | [21 empty] | Пусконаладочные работы ЭМ
|  | Пусконаладочные работы ЗПМ | [21 empty] | Пусконаладочные работы ЗПМ
|  | Пусконаладочные работы МР | [21 empty] | Пусконаладочные работы МР
|  | Пусконаладочные работы НР | [21 empty] | Пусконаладочные работы НР
|  | Пусконаладочные работы СП | [21 empty] | Пусконаладочные работы СП
|  | Возврат материалов из текущей СНБ (в базисном и текущем уровнях цен) | [21 empty] | Возврат материалов из текущей СНБ (в базисном и текущем уровнях цен)
|  | Возврат оборудования из текущей СНБ (в базисном и текущем уровнях цен) | [21 empty] | Возврат оборудования из текущей СНБ (в базисном и текущем уровнях цен)
|  | Возврат материалов, отсутствующих в СНБ (в базисном и текущем уровнях цен) | [21 empty] | Возврат материалов, отсутствующих в СНБ (в базисном и текущем уровнях цен)
|  | Возврат оборудования, отсутствующего в СНБ (в базисном и текущем уровнях цен) | [21 empty] | Возврат оборудования, отсутствующего в СНБ (в базисном и текущем уровнях цен)
|  | Всего возврат материалов (в базисном и текущем уровнях цен) | [21 empty] | Всего возврат материалов (в базисном и текущем уровнях цен)
|  | Всего возврат оборудования (в базисном и текущем уровнях цен) | [21 empty] | Всего возврат оборудования (в базисном и текущем уровнях цен)
Раздел 4. Фундамент Фк-1 , Фк-2 | [12 empty] | Раздел 4. Фундамент Фк-1 , Фк-2
22 | ФЕР 06-01-001-16 | Устройство фундаментных плит железобетонных: плоских | 100 м3 | 0.0399 |  | 0.0399 |  |  |  |  | 5941.78
Объём: 3.14+0.85
| 1 | ОТ |  |  |  |  | 1526.87 |  | 60.92 | 63.63 | 3876.34
| 3 | ЭМ |  |  |  |  | 2518.58 |  | 100.49 | 18.3 | 1838.97
| 2 | в т. ч. ОТм |  |  |  |  | 382.14 |  | 15.25 | 63.63 | 970.36
| 4 | М |  |  |  |  | 488.42 |  | 19.49 | 11.62 | 226.47
| H46 | % выполнения работ |  | 100 | 100
| 04.1.02.05 | Смеси бетонные тяжелого бетона | м3 | 101.5 |  | 4.0499
| 08.4.03.03 | Арматура | т | 8.1 |  | 0.32319
|  | ЗТ | чел.-ч | 179 |  | 7.14
|  | ЗТм | чел.-ч | 28.56 |  | 1.14
|  | Итого по расценке |  |  |  |  | 4533.87 |  | 180.9 |  | 5941.78
|  | ФОТ | [6 empty] | 76.17 |  | 4846.7
| Пр/812-006.0-3 | НР | % | 107 |  | 107 |  |  | 81.5 |  | 5185.97
| Пр/774-006.0 | СП | % | 58 |  | 58 |  |  | 44.18 |  | 2811.09
|  | Всего по позиции | [6 empty] | 306.58 |  | 13938.84
23 | ФССЦ 08.4.03.02-0002 | Сталь арматурная, горячекатаная, гладкая, класс А-I, диаметр 8 мм | т | 0.01557 |  | 0.01557 | 6780 |  | 105.56 | 11.62 | 1226.61
Объём: (27*0.31+16*0.45)/1000
| H46 | % выполнения работ |  | 100 | 100
|  | Всего по позиции | [6 empty] | 105.56 |  | 1226.61
|  | Итого прямые по всем-всем позициям | [6 empty] | 286.46 |  | 7168.39 | [12 empty] | Итого прямые по всем-всем позициям
|  | Итого прямые затраты по Разделу 4 (в базисном и текущем уровнях цен) | [6 empty] | 286.46 |  | 7168.39 | [12 empty] | Итого прямые затраты по Разделу 4 (в базисном и текущем уровнях цен)
|  | Итого прочие затраты без нр и сп | [21 empty] | Итого прочие затраты без нр и сп
|  | в том числе | [21 empty] | в том числе
|  | оплата труда | [6 empty] | 60.92 |  | 3876.34 | [12 empty] | оплата труда
|  | эксплуатация машин и механизмов | [6 empty] | 100.49 |  | 1838.97 | [12 empty] | эксплуатация машин и механизмов
|  | оплата механизаторов | [6 empty] | 15.25 |  | 970.36 | [12 empty] | оплата механизаторов
|  | материальные ресурсы | [6 empty] | 125.05 |  | 1453.08 | [12 empty] | материальные ресурсы
|  | Итого ФОТ (в базисном и текущем уровнях цен) (справочно) | [6 empty] | 76.17 |  | 4846.7 | [12 empty] | Итого ФОТ (в базисном и текущем уровнях цен) (справочно)
|  | Итого накладные расходы (в базисном и текущем уровнях цен) | [6 empty] | 81.5 |  | 5185.97 | [12 empty] | Итого накладные расходы (в базисном и текущем уровнях цен)
|  | Итого сметная прибыль (в базисном и текущем уровнях цен) | [6 empty] | 44.18 |  | 2811.09 | [12 empty] | Итого сметная прибыль (в базисном и текущем уровнях цен)
|  | Итого по Разделу 4 (в базисном и текущем уровнях цен) | [6 empty] | 412.14 |  | 15165.45 | [12 empty] | Итого по Разделу 4 (в базисном и текущем уровнях цен)
|  | ВСЕГО по РАЗДЕЛУ 4 (в базисном и текущем уровнях цен) | [21 empty] | ВСЕГО по РАЗДЕЛУ 4 (в базисном и текущем уровнях цен)
|  | ВСЕГО прямые затраты по РАЗДЕЛУ 4 | [6 empty] | 286.46 |  | 7168.39 | [12 empty] | ВСЕГО прямые затраты по РАЗДЕЛУ 4
|  | в том числе | [21 empty] | в том числе
|  | оплата труда | [6 empty] | 60.92 |  | 3876.34 | [12 empty] | оплата труда
|  | эксплуатация машин и механизмов | [6 empty] | 100.49 |  | 1838.97 | [12 empty] | эксплуатация машин и механизмов
|  | материальные ресурсы | [6 empty] | 125.05 |  | 1453.08 | [12 empty] | материальные ресурсы
|  | перевозка | [21 empty] | перевозка
|  | Всего ФОТ (справочно) | [6 empty] | 76.17 |  | 4846.7 | [12 empty] | Всего ФОТ (справочно)
|  | Всего накладные расходы | [6 empty] | 81.5 |  | 5185.97 | [12 empty] | Всего накладные расходы
|  | Всего сметная прибыль | [6 empty] | 44.18 |  | 2811.09 | [12 empty] | Всего сметная прибыль
|  | Всего оборудование | [21 empty] | Всего оборудование
|  | Всего прочие затраты | [21 empty] | Всего прочие затраты
|  | ВСЕГО по РАЗДЕЛУ 4 (в базисном и текущем уровнях цен) | [6 empty] | 412.14 |  | 15165.45 | [12 empty] | ВСЕГО по РАЗДЕЛУ 4 (в базисном и текущем уровнях цен)
|  | материальные ресурсы, отсутствующие в СНБ | [21 empty] | материальные ресурсы, отсутствующие в СНБ
|  | оборудование, отсутствующее в СНБ | [21 empty] | оборудование, отсутствующее в СНБ
|  | стоимость пусконаладочных работ "вхолостую" | [21 empty] | стоимость пусконаладочных работ "вхолостую"
|  | стоимость пусконаладочных работ "под нагрузкой" | [21 empty] | стоимость пусконаладочных работ "под нагрузкой"
|  | Нормативные затраты труда рабочих | [6 empty] | 7.14 |  | 7.14 | [12 empty] | Нормативные затраты труда рабочих
|  | Нормативные затраты труда машинистов | [6 empty] | 1.14 |  | 1.14 | [12 empty] | Нормативные затраты труда машинистов
|  | Пусконаладочные работы с НР и СП | [21 empty] | Пусконаладочные работы с НР и СП
|  | Строительные работы ЗПР | [6 empty] | 60.92 |  | 3876.34 | [12 empty] | Строительные работы ЗПР
|  | Строительные работы ЭМ | [6 empty] | 100.49 |  | 1838.97 | [12 empty] | Строительные работы ЭМ
|  | Строительные работы ЗПМ | [6 empty] | 15.25 |  | 970.36 | [12 empty] | Строительные работы ЗПМ
|  | Строительные работы МР | [6 empty] | 125.05 |  | 1453.08 | [12 empty] | Строительные работы МР
|  | Строительные работы НР | [6 empty] | 81.5 |  | 5185.97 | [12 empty] | Строительные работы НР
|  | Строительные работы СП | [6 empty] | 44.18 |  | 2811.09 | [12 empty] | Строительные работы СП
|  | Монтажные работы ЗПР | [21 empty] | Монтажные работы ЗПР
|  | Монтажные работы ЭМ | [21 empty] | Монтажные работы ЭМ
|  | Монтажные работы ЗПМ | [21 empty] | Монтажные работы ЗПМ
|  | Монтажные работы МР | [21 empty] | Монтажные работы МР
|  | Монтажные работы НР | [21 empty] | Монтажные работы НР
|  | Монтажные работы СП | [21 empty] | Монтажные работы СП
|  | Пусконаладочные работы ЗПР | [21 empty] | Пусконаладочные работы ЗПР
|  | Пусконаладочные работы ЭМ | [21 empty] | Пусконаладочные работы ЭМ
|  | Пусконаладочные работы ЗПМ | [21 empty] | Пусконаладочные работы ЗПМ
|  | Пусконаладочные работы МР | [21 empty] | Пусконаладочные работы МР
|  | Пусконаладочные работы НР | [21 empty] | Пусконаладочные работы НР
|  | Пусконаладочные работы СП | [21 empty] | Пусконаладочные работы СП
|  | Возврат материалов из текущей СНБ (в базисном и текущем уровнях цен) | [21 empty] | Возврат материалов из текущей СНБ (в базисном и текущем уровнях цен)
|  | Возврат оборудования из текущей СНБ (в базисном и текущем уровнях цен) | [21 empty] | Возврат оборудования из текущей СНБ (в базисном и текущем уровнях цен)
|  | Возврат материалов, отсутствующих в СНБ (в базисном и текущем уровнях цен) | [21 empty] | Возврат материалов, отсутствующих в СНБ (в базисном и текущем уровнях цен)
|  | Возврат оборудования, отсутствующего в СНБ (в базисном и текущем уровнях цен) | [21 empty] | Возврат оборудования, отсутствующего в СНБ (в базисном и текущем уровнях цен)
|  | Всего возврат материалов (в базисном и текущем уровнях цен) | [21 empty] | Всего возврат материалов (в базисном и текущем уровнях цен)
|  | Всего возврат оборудования (в базисном и текущем уровнях цен) | [21 empty] | Всего возврат оборудования (в базисном и текущем уровнях цен)
Раздел 5. Поддон Пд-1 | [12 empty] | Раздел 5. Поддон Пд-1
24 | ФЕР 06-01-001-16 | Устройство фундаментных плит железобетонных: плоских | 100 м3 | 0.51813 |  | 0.51813 |  |  |  |  | 77159.48
Объём: (15.04*13.78*0.25)
| 1 | ОТ |  |  |  |  | 1526.87 |  | 791.11 | 63.63 | 50338.33
| 3 | ЭМ |  |  |  |  | 2518.58 |  | 1304.95 | 18.3 | 23880.59
| 2 | в т. ч. ОТм |  |  |  |  | 382.14 |  | 198 | 63.63 | 12598.74
| 4 | М |  |  |  |  | 488.42 |  | 253.06 | 11.62 | 2940.56
| H46 | % выполнения работ |  | 100 | 100
| 04.1.02.05 | Смеси бетонные тяжелого бетона | м3 | 101.5 |  | 52.59
| 08.4.03.03 | Арматура | т | 8.1 |  | 4.1968
|  | ЗТ | чел.-ч | 179 |  | 92.74
|  | ЗТм | чел.-ч | 28.56 |  | 14.8
|  | Итого по расценке |  |  |  |  | 4533.87 |  | 2349.12 |  | 77159.48
|  | ФОТ | [6 empty] | 989.11 |  | 62937.07
| Пр/812-006.0-3 | НР | % | 107 |  | 107 |  |  | 1058.35 |  | 67342.66
| Пр/774-006.0 | СП | % | 58 |  | 58 |  |  | 573.68 |  | 36503.5
|  | Всего по позиции | [6 empty] | 3981.15 |  | 181005.64
25 | ФЕР 06-04-001-06 | Устройство стен подвалов и подпорных стен железобетонных высотой: до 6 м, толщиной до 300 мм | 100 м3 | 0.7309 |  | 0.7309 |  |  |  |  | 528175.86
Объём: 124.9-51.81
| 1 | ОТ |  |  |  |  | 8101.98 |  | 5921.74 | 63.63 | 376800.32
| 3 | ЭМ |  |  |  |  | 4724.97 |  | 3453.48 | 18.3 | 63198.68
| 2 | в т. ч. ОТм |  |  |  |  | 601.34 |  | 439.52 | 63.63 | 27966.66
| 4 | М |  |  |  |  | 10382.23 |  | 7588.37 | 11.62 | 88176.86
| H46 | % выполнения работ |  | 100 | 100
| 04.1.02.05 | Смеси бетонные тяжелого бетона | м3 | 101.5 |  | 74.1864
| 08.4.03.03 | Арматура | т | 12.9 |  | 9.4286
|  | ЗТ | чел.-ч | 927 |  | 677.54
|  | ЗТм | чел.-ч | 45.17 |  | 33.01
|  | Итого по расценке |  |  |  |  | 23209.18 |  | 16963.59 |  | 528175.86
| 04.1.02.05 | Смеси бетонные тяжелого бетона | м3 | 101.5 |  | 74.1864 |  |  |  | 11.62
Объём: (0.7309)*101.5
| 08.4.03.03 | Арматура | т | 12.9 |  | 9.4286 |  |  |  | 11.62
Объём: (0.7309)*12.9
|  | ФОТ | [6 empty] | 6361.26 |  | 404766.98
| Пр/812-006.0-3 | НР | % | 107 |  | 107 |  |  | 6806.55 |  | 433100.67
| Пр/774-006.0 | СП | % | 58 |  | 58 |  |  | 3689.53 |  | 234764.85
|  | Всего по позиции | [6 empty] | 27459.67 |  | 1196041.38
26 | ФССЦ 08.4.03.02-0002 | Сталь арматурная, горячекатаная, гладкая, класс А-I, диаметр 8 мм | т | 0.30974 |  | 0.30974 | 6780 |  | 2100.04 | 11.62 | 24402.46
Объём: (702*0.12+550*0.41)/1000
| H46 | % выполнения работ |  | 100 | 100
|  | Всего по позиции | [6 empty] | 2100.04 |  | 24402.46
27 | ФЕР 06-03-004-09 | Установка закладных деталей весом: до 4 кг | т | 0.15894 |  | 0.15894 |  |  |  |  | 18245.82
Объём: (8*2.4+4*1.7+8*0.19+296*0.444)/1000
| 1 | ОТ |  |  |  |  | 1795.86 |  | 285.44 | 63.63 | 18162.55
| 3 | ЭМ |  |  |  |  | 28.64 |  | 4.55 | 18.3 | 83.27
| 2 | в т. ч. ОТм |  |  |  |  | 4.09 |  | 0.65 | 63.63 | 41.36
| 4 | М | [7 empty] | 11.62
| H46 | % выполнения работ |  | 100 | 100
| 08.4.01.02 | Детали закладные и накладные | т | 1 |  | 0.15894
|  | ЗТ | чел.-ч | 198 |  | 31.47
|  | ЗТм | чел.-ч | 0.33 |  | 0.05
|  | Итого по расценке |  |  |  |  | 1824.5 |  | 289.99 |  | 18245.82
|  | ФОТ | [6 empty] | 286.09 |  | 18203.91
| Пр/812-006.0-3 | НР | % | 107 |  | 107 |  |  | 306.12 |  | 19478.18
| Пр/774-006.0 | СП | % | 58 |  | 58 |  |  | 165.93 |  | 10558.27
|  | Всего по позиции | [6 empty] | 762.04 |  | 48282.27
28 | ФЕР 06-03-004-04 | Установка анкерных болтов: при бетонировании на поддерживающие конструкции | т | 0.042912 |  | 0.042912 |  |  |  |  | 5923.19
Объём: 48*0.894/1000
| 1 | ОТ |  |  |  |  | 300.22 |  | 12.88 | 63.63 | 819.55
| 3 | ЭМ |  |  |  |  | 70.54 |  | 3.03 | 18.3 | 55.45
| 2 | в т. ч. ОТм |  |  |  |  | 7.78 |  | 0.33 | 63.63 | 21
| 4 | М |  |  |  |  | 10124.09 |  | 434.44 | 11.62 | 5048.19
| H46 | % выполнения работ |  | 100 | 100
|  | ЗТ | чел.-ч | 33.1 |  | 1.42
|  | ЗТм | чел.-ч | 0.61 |  | 0.03
|  | Итого по расценке |  |  |  |  | 10494.85 |  | 450.35 |  | 5923.19
|  | ФОТ | [6 empty] | 13.21 |  | 840.55
| Пр/812-006.0-3 | НР | % | 107 |  | 107 |  |  | 14.13 |  | 899.39
| Пр/774-006.0 | СП | % | 58 |  | 58 |  |  | 7.66 |  | 487.52
|  | Всего по позиции | [6 empty] | 472.14 |  | 7310.1
29 | ФССЦ 01.7.15.01-0031 | Анкер высоких нагрузок Hilti HSL-3 M24/60 | шт | 48 |  | 48 | 332.85 |  | 15976.8 | 11.62 | 185650.42
| H46 | % выполнения работ |  | 100 | 100
|  | Всего по позиции | [6 empty] | 15976.8 |  | 185650.42
|  | Итого прямые по всем-всем позициям | [6 empty] | 38129.89 |  | 839557.23 | [12 empty] | Итого прямые по всем-всем позициям
|  | Итого прямые затраты по Разделу 5 (в базисном и текущем уровнях цен) | [6 empty] | 38129.89 |  | 839557.23 | [12 empty] | Итого прямые затраты по Разделу 5 (в базисном и текущем уровнях цен)
|  | Итого прочие затраты без нр и сп | [21 empty] | Итого прочие затраты без нр и сп
|  | в том числе | [21 empty] | в том числе
|  | оплата труда | [6 empty] | 7011.17 |  | 446120.75 | [12 empty] | оплата труда
|  | эксплуатация машин и механизмов | [6 empty] | 4766.01 |  | 87217.99 | [12 empty] | эксплуатация машин и механизмов
|  | оплата механизаторов | [6 empty] | 638.5 |  | 40627.76 | [12 empty] | оплата механизаторов
|  | материальные ресурсы | [6 empty] | 26352.71 |  | 306218.49 | [12 empty] | материальные ресурсы
|  | Итого ФОТ (в базисном и текущем уровнях цен) (справочно) | [6 empty] | 7649.67 |  | 486748.51 | [12 empty] | Итого ФОТ (в базисном и текущем уровнях цен) (справочно)
|  | Итого накладные расходы (в базисном и текущем уровнях цен) | [6 empty] | 8185.15 |  | 520820.9 | [12 empty] | Итого накладные расходы (в базисном и текущем уровнях цен)
|  | Итого сметная прибыль (в базисном и текущем уровнях цен) | [6 empty] | 4436.8 |  | 282314.14 | [12 empty] | Итого сметная прибыль (в базисном и текущем уровнях цен)
|  | Итого по Разделу 5 (в базисном и текущем уровнях цен) | [6 empty] | 50751.84 |  | 1642692.27 | [12 empty] | Итого по Разделу 5 (в базисном и текущем уровнях цен)
|  | ВСЕГО по РАЗДЕЛУ 5 (в базисном и текущем уровнях цен) | [21 empty] | ВСЕГО по РАЗДЕЛУ 5 (в базисном и текущем уровнях цен)
|  | ВСЕГО прямые затраты по РАЗДЕЛУ 5 | [6 empty] | 38129.89 |  | 839557.23 | [12 empty] | ВСЕГО прямые затраты по РАЗДЕЛУ 5
|  | в том числе | [21 empty] | в том числе
|  | оплата труда | [6 empty] | 7011.17 |  | 446120.75 | [12 empty] | оплата труда
|  | эксплуатация машин и механизмов | [6 empty] | 4766.01 |  | 87217.99 | [12 empty] | эксплуатация машин и механизмов
|  | материальные ресурсы | [6 empty] | 26352.71 |  | 306218.49 | [12 empty] | материальные ресурсы
|  | перевозка | [21 empty] | перевозка
|  | Всего ФОТ (справочно) | [6 empty] | 7649.67 |  | 486748.51 | [12 empty] | Всего ФОТ (справочно)
|  | Всего накладные расходы | [6 empty] | 8185.15 |  | 520820.9 | [12 empty] | Всего накладные расходы
|  | Всего сметная прибыль | [6 empty] | 4436.8 |  | 282314.14 | [12 empty] | Всего сметная прибыль
|  | Всего оборудование | [21 empty] | Всего оборудование
|  | Всего прочие затраты | [21 empty] | Всего прочие затраты
|  | ВСЕГО по РАЗДЕЛУ 5 (в базисном и текущем уровнях цен) | [6 empty] | 50751.84 |  | 1642692.27 | [12 empty] | ВСЕГО по РАЗДЕЛУ 5 (в базисном и текущем уровнях цен)
|  | материальные ресурсы, отсутствующие в СНБ | [21 empty] | материальные ресурсы, отсутствующие в СНБ
|  | оборудование, отсутствующее в СНБ | [21 empty] | оборудование, отсутствующее в СНБ
|  | стоимость пусконаладочных работ "вхолостую" | [21 empty] | стоимость пусконаладочных работ "вхолостую"
|  | стоимость пусконаладочных работ "под нагрузкой" | [21 empty] | стоимость пусконаладочных работ "под нагрузкой"
|  | Нормативные затраты труда рабочих | [6 empty] | 803.18 |  | 803.18 | [12 empty] | Нормативные затраты труда рабочих
|  | Нормативные затраты труда машинистов | [6 empty] | 47.89 |  | 47.89 | [12 empty] | Нормативные затраты труда машинистов
|  | Пусконаладочные работы с НР и СП | [21 empty] | Пусконаладочные работы с НР и СП
|  | Строительные работы ЗПР | [6 empty] | 7011.17 |  | 446120.75 | [12 empty] | Строительные работы ЗПР
|  | Строительные работы ЭМ | [6 empty] | 4766.01 |  | 87217.99 | [12 empty] | Строительные работы ЭМ
|  | Строительные работы ЗПМ | [6 empty] | 638.5 |  | 40627.76 | [12 empty] | Строительные работы ЗПМ
|  | Строительные работы МР | [6 empty] | 26352.71 |  | 306218.49 | [12 empty] | Строительные работы МР
|  | Строительные работы НР | [6 empty] | 8185.15 |  | 520820.9 | [12 empty] | Строительные работы НР
|  | Строительные работы СП | [6 empty] | 4436.8 |  | 282314.14 | [12 empty] | Строительные работы СП
|  | Монтажные работы ЗПР | [21 empty] | Монтажные работы ЗПР
|  | Монтажные работы ЭМ | [21 empty] | Монтажные работы ЭМ
|  | Монтажные работы ЗПМ | [21 empty] | Монтажные работы ЗПМ
|  | Монтажные работы МР | [21 empty] | Монтажные работы МР
|  | Монтажные работы НР | [21 empty] | Монтажные работы НР
|  | Монтажные работы СП | [21 empty] | Монтажные работы СП
|  | Пусконаладочные работы ЗПР | [21 empty] | Пусконаладочные работы ЗПР
|  | Пусконаладочные работы ЭМ | [21 empty] | Пусконаладочные работы ЭМ
|  | Пусконаладочные работы ЗПМ | [21 empty] | Пусконаладочные работы ЗПМ
|  | Пусконаладочные работы МР | [21 empty] | Пусконаладочные работы МР
|  | Пусконаладочные работы НР | [21 empty] | Пусконаладочные работы НР
|  | Пусконаладочные работы СП | [21 empty] | Пусконаладочные работы СП
|  | Возврат материалов из текущей СНБ (в базисном и текущем уровнях цен) | [21 empty] | Возврат материалов из текущей СНБ (в базисном и текущем уровнях цен)
|  | Возврат оборудования из текущей СНБ (в базисном и текущем уровнях цен) | [21 empty] | Возврат оборудования из текущей СНБ (в базисном и текущем уровнях цен)
|  | Возврат материалов, отсутствующих в СНБ (в базисном и текущем уровнях цен) | [21 empty] | Возврат материалов, отсутствующих в СНБ (в базисном и текущем уровнях цен)
|  | Возврат оборудования, отсутствующего в СНБ (в базисном и текущем уровнях цен) | [21 empty] | Возврат оборудования, отсутствующего в СНБ (в базисном и текущем уровнях цен)
|  | Всего возврат материалов (в базисном и текущем уровнях цен) | [21 empty] | Всего возврат материалов (в базисном и текущем уровнях цен)
|  | Всего возврат оборудования (в базисном и текущем уровнях цен) | [21 empty] | Всего возврат оборудования (в базисном и текущем уровнях цен)
Раздел 6. Площадка Пл-1 (1 шт) | [12 empty] | Раздел 6. Площадка Пл-1 (1 шт)
30 | ФЕР 01-01-003-02 | Разработка грунта в отвал экскаваторами "драглайн" или "обратная лопата" с ковшом вместимостью: 1 (1-1,2) м3, группа грунтов 2 | 1000 м3 | 0.6522 |  | 0.6522 |  |  |  |  | 20519.3
Объём: 1324.2-672
| 1 | ОТ |  |  |  |  | 45.55 |  | 29.71 | 63.63 | 1890.45
| 3 | ЭМ |  |  |  |  | 1560.83 |  | 1017.97 | 18.3 | 18628.85
| 2 | в т. ч. ОТм |  |  |  |  | 171.45 |  | 111.82 | 63.63 | 7115.11
| 4 | М | [7 empty] | 11.62
| H46 | % выполнения работ |  | 100 | 100
|  | ЗТ | чел.-ч | 5.84 |  | 3.81
|  | ЗТм | чел.-ч | 12.7 |  | 8.28
|  | Итого по расценке |  |  |  |  | 1606.38 |  | 1047.68 |  | 20519.3
|  | ФОТ | [6 empty] | 141.53 |  | 9005.56
| Пр/812-001.1-3 | НР | % | 97 |  | 97 |  |  | 137.28 |  | 8735.39
| Пр/774-001.1 | СП | % | 46 |  | 46 |  |  | 65.1 |  | 4142.56
|  | Всего по позиции | [6 empty] | 1250.06 |  | 33397.25
31 | ФЕР 01-01-033-05 | Засыпка траншей и котлованов с перемещением грунта до 5 м бульдозерами мощностью: 79 кВт (108 л.с.), группа грунтов 2 | 1000 м3 | 0.4023 |  | 0.4023 |  |  |  |  | 2212.1
| 1 | ОТ | [7 empty] | 63.63
| 3 | ЭМ |  |  |  |  | 300.47 |  | 120.88 | 18.3 | 2212.1
| 2 | в т. ч. ОТм |  |  |  |  | 51.3 |  | 20.64 | 63.63 | 1313.32
| 4 | М | [7 empty] | 11.62
| H46 | % выполнения работ |  | 100 | 100
|  | ЗТ | чел.-ч | 0
|  | ЗТм | чел.-ч | 3.8 |  | 1.53
|  | Итого по расценке |  |  |  |  | 300.47 |  | 120.88 |  | 2212.1
|  | ФОТ | [6 empty] | 20.64 |  | 1313.32
| Пр/812-001.1-3 | НР | % | 97 |  | 97 |  |  | 20.02 |  | 1273.92
| Пр/774-001.1 | СП | % | 46 |  | 46 |  |  | 9.49 |  | 604.13
|  | Всего по позиции | [6 empty] | 150.39 |  | 4090.15
32 | ФЕР 08-01-002-03 | Устройство основания под фундаменты: гравийного | м3 | 67.5 |  | 67.5 |  |  |  |  | 39522.32
| 1 | ОТ |  |  |  |  | 6.75 |  | 455.63 | 63.63 | 28991.74
| 3 | ЭМ |  |  |  |  | 8.29 |  | 559.58 | 18.3 | 10240.31
| 2 | в т. ч. ОТм |  |  |  |  | 0.81 |  | 54.68 | 63.63 | 3479.29
| 4 | М |  |  |  |  | 0.37 |  | 24.98 | 11.62 | 290.27
| H46 | % выполнения работ |  | 100 | 100
|  | ЗТ | чел.-ч | 0.85 |  | 57.38
|  | ЗТм | чел.-ч | 0.07 |  | 4.73
|  | Итого по расценке |  |  |  |  | 15.41 |  | 1040.19 |  | 39522.32
|  | ФОТ | [6 empty] | 510.31 |  | 32471.03
| Пр/812-008.0-3 | НР | % | 116 |  | 116 |  |  | 591.96 |  | 37666.39
| Пр/774-008.0 | СП | % | 69 |  | 69 |  |  | 352.11 |  | 22405.01
|  | Всего по позиции | [6 empty] | 1984.26 |  | 99593.72
33 | ФССЦ 02.2.04.03-0003 | Смесь песчано-гравийная природная | м3 | 67.5 |  | 67.5 | 60 |  | 4050 | 11.62 | 47061
| H46 | % выполнения работ |  | 100 | 100
|  | Всего по позиции | [6 empty] | 4050 |  | 47061
34 | ФЕР 08-01-002-02 | Устройство основания под фундаменты: щебеночного | м3 | 21.3 |  | 21.3 |  |  |  |  | 12471.7
| 1 | ОТ |  |  |  |  | 6.75 |  | 143.78 | 63.63 | 9148.72
| 3 | ЭМ |  |  |  |  | 8.29 |  | 176.58 | 18.3 | 3231.41
| 2 | в т. ч. ОТм |  |  |  |  | 0.81 |  | 17.25 | 63.63 | 1097.62
| 4 | М |  |  |  |  | 0.37 |  | 7.88 | 11.62 | 91.57
| H46 | % выполнения работ |  | 100 | 100
| 02.2.05.04 | Щебень | м3 | 1.15 |  | 24.495
|  | ЗТ | чел.-ч | 0.85 |  | 18.11
|  | ЗТм | чел.-ч | 0.07 |  | 1.49
|  | Итого по расценке |  |  |  |  | 15.41 |  | 328.24 |  | 12471.7
34.1 | ФССЦ 02.2.05.04-1692 | Щебень М 600, фракция 10-20 мм, группа 2 | м3 | 1 |  | 21.3 | 118.6 |  | 2526.18 | 11.62 | 29354.21
Объём: (21.3)*1
|  | ФОТ | [6 empty] | 161.03 |  | 10246.34
| Пр/812-008.0-3 | НР | % | 116 |  | 116 |  |  | 186.79 |  | 11885.75
| Пр/774-008.0 | СП | % | 69 |  | 69 |  |  | 111.11 |  | 7069.97
|  | Всего по позиции | [6 empty] | 3152.32 |  | 60781.63
35 | ФЕР 06-01-001-01 | Устройство бетонной подготовки | 100 м3 | 0.113 |  | 0.113 |  |  |  |  | 12003.66
| 1 | ОТ |  |  |  |  | 1053 |  | 118.99 | 63.63 | 7571.33
| 3 | ЭМ |  |  |  |  | 1566.06 |  | 176.96 | 18.3 | 3238.37
| 2 | в т. ч. ОТм |  |  |  |  | 244.39 |  | 27.62 | 63.63 | 1757.46
| 4 | М |  |  |  |  | 909.27 |  | 102.75 | 11.62 | 1193.96
| H46 | % выполнения работ |  | 100 | 100
| 04.1.02.05 | Смеси бетонные тяжелого бетона | м3 | 102 |  | 11.526
|  | ЗТ | чел.-ч | 135 |  | 15.26
|  | ЗТм | чел.-ч | 18.12 |  | 2.05
|  | Итого по расценке |  |  |  |  | 3528.33 |  | 398.7 |  | 12003.66
|  | ФОТ | [6 empty] | 146.61 |  | 9328.79
| Пр/812-006.0-3 | НР | % | 107 |  | 107 |  |  | 156.87 |  | 9981.81
| Пр/774-006.0 | СП | % | 58 |  | 58 |  |  | 85.03 |  | 5410.7
|  | Всего по позиции | [6 empty] | 640.6 |  | 27396.17
| Отмостка | [21 empty] | Отмостка
36 | ФЕР 06-01-001-16 | Устройство фундаментных плит железобетонных: плоских | 100 м3 | 0.192 |  | 0.192 |  |  |  |  | 28592.82
| 1 | ОТ |  |  |  |  | 1526.87 |  | 293.16 | 63.63 | 18653.77
| 3 | ЭМ |  |  |  |  | 2518.58 |  | 483.57 | 18.3 | 8849.33
| 2 | в т. ч. ОТм |  |  |  |  | 382.14 |  | 73.37 | 63.63 | 4668.53
| 4 | М |  |  |  |  | 488.42 |  | 93.78 | 11.62 | 1089.72
| H46 | % выполнения работ |  | 100 | 100
| 04.1.02.05 | Смеси бетонные тяжелого бетона | м3 | 101.5 |  | 19.488
| 08.4.03.03 | Арматура | т | 8.1 |  | 1.5552
|  | ЗТ | чел.-ч | 179 |  | 34.37
|  | ЗТм | чел.-ч | 28.56 |  | 5.48
|  | Итого по расценке |  |  |  |  | 4533.87 |  | 870.51 |  | 28592.82
|  | ФОТ | [6 empty] | 366.53 |  | 23322.3
| Пр/812-006.0-3 | НР | % | 107 |  | 107 |  |  | 392.19 |  | 24954.86
| Пр/774-006.0 | СП | % | 58 |  | 58 |  |  | 212.59 |  | 13526.93
|  | Всего по позиции | [6 empty] | 1475.29 |  | 67074.61
37 | ФССЦ 08.4.03.01-0012 | Проволока арматурная из низкоуглеродистой стали Вр-I, диаметр 5 мм | т | 0.368 |  | 0.368 | 7170.98 |  | 2638.92 | 11.62 | 30664.25
Объём: 368/1000
| H46 | % выполнения работ |  | 100 | 100
|  | Всего по позиции | [6 empty] | 2638.92 |  | 30664.25
| Площадка Пл-1 | [21 empty] | Площадка Пл-1
38 | ФЕР 06-01-001-16 | Устройство фундаментных плит железобетонных: плоских | 100 м3 | 0.225 |  | 0.225 |  |  |  |  | 33507.25
| 1 | ОТ |  |  |  |  | 1526.87 |  | 343.55 | 63.63 | 21860.09
| 3 | ЭМ |  |  |  |  | 2518.58 |  | 566.68 | 18.3 | 10370.24
| 2 | в т. ч. ОТм |  |  |  |  | 382.14 |  | 85.98 | 63.63 | 5470.91
| 4 | М |  |  |  |  | 488.42 |  | 109.89 | 11.62 | 1276.92
| H46 | % выполнения работ |  | 100 | 100
| 04.1.02.05 | Смеси бетонные тяжелого бетона | м3 | 101.5 |  | 22.8375
| 08.4.03.03 | Арматура | т | 8.1 |  | 1.8225
|  | ЗТ | чел.-ч | 179 |  | 40.28
|  | ЗТм | чел.-ч | 28.56 |  | 6.43
|  | Итого по расценке |  |  |  |  | 4533.87 |  | 1020.12 |  | 33507.25
|  | ФОТ | [6 empty] | 429.53 |  | 27331
| Пр/812-006.0-3 | НР | % | 107 |  | 107 |  |  | 459.6 |  | 29244.17
| Пр/774-006.0 | СП | % | 58 |  | 58 |  |  | 249.13 |  | 15851.98
|  | Всего по позиции | [6 empty] | 1728.85 |  | 78603.4
39 | ФЕР 11-01-004-03 | Устройство гидроизоляции оклеечной рулонными материалами: на резино-битумной мастике, первый слой | 100 м2 | 9.45 |  | 9.45 |  |  |  |  | 297977.31
| 1 | ОТ |  |  |  |  | 297.78 |  | 2814.02 | 63.63 | 179056.09
| 3 | ЭМ |  |  |  |  | 47.77 |  | 451.43 | 18.3 | 8261.17
| 2 | в т. ч. ОТм |  |  |  |  | 6.94 |  | 65.58 | 63.63 | 4172.86
| 4 | М |  |  |  |  | 1007.75 |  | 9523.24 | 11.62 | 110660.05
| H46 | % выполнения работ |  | 100 | 100
| 12.1.02.15 | Материал рулонный | м2 | 112 |  | 1058.4
|  | ЗТ | чел.-ч | 29.6 |  | 279.72
|  | ЗТм | чел.-ч | 0.56 |  | 5.29
|  | Итого по расценке |  |  |  |  | 1353.3 |  | 12788.69 |  | 297977.31
39.1 | ФССЦ 12.1.02.03-0162 | Техноэласт: Барьер ЭПС | м2 | 112 |  | 1058.4 | 28.51 |  | 30174.98 | 11.62 | 350633.27
Объём: (9.45)*112
|  | ФОТ | [6 empty] | 2879.6 |  | 183228.95
| Пр/812-011.0-3 | НР | % | 118 |  | 118 |  |  | 3397.93 |  | 216210.16
| Пр/774-011.0 | СП | % | 65 |  | 65 |  |  | 1871.74 |  | 119098.82
|  | Всего по позиции | [6 empty] | 48233.34 |  | 983919.56
| Решетка Р-1, Решетка Р-2 | [21 empty] | Решетка Р-1, Решетка Р-2
40 | ФЕР 09-03-039-05 | Монтаж опорных конструкций: этажерочного типа (прим) | т | 0.24437 |  | 0.24437 |  |  |  |  | 4831.86
Объём: (184*0.4+25.6*2.98+4*7.92+8*7.85)/1000
| 1 | ОТ |  |  |  |  | 162.62 |  | 39.74 | 63.63 | 2528.66
| 3 | ЭМ |  |  |  |  | 228.99 |  | 55.96 | 18.3 | 1024.07
| 2 | в т. ч. ОТм |  |  |  |  | 19.67 |  | 4.81 | 63.63 | 306.06
| 4 | М |  |  |  |  | 450.45 |  | 110.08 | 11.62 | 1279.13
| H46 | % выполнения работ |  | 100 | 100
| 07.2.07.11 | Конструкции стальные | т | 1 |  | 0.24437
|  | ЗТ | чел.-ч | 17.3 |  | 4.23
|  | ЗТм | чел.-ч | 1.47 |  | 0.36
|  | Итого по расценке |  |  |  |  | 842.06 |  | 205.78 |  | 4831.86
40.1 | ФССЦ 07.2.07.12-0020 | Элементы конструктивные зданий и сооружений с преобладанием горячекатаных профилей, средняя масса сборочной единицы от 0,1 до 0,5 т | т | -0.005 |  | -0.0012218 | 7712 |  | -9.42 | 11.62 | -109.46
Объём: (0.244368)*(-0.005)
|  | ФОТ | [6 empty] | 44.55 |  | 2834.72
| Пр/812-009.0-3 | НР | % | 98 |  | 98 |  |  | 43.66 |  | 2778.03
| Пр/774-009.0 | СП | % | 62 |  | 62 |  |  | 27.62 |  | 1757.53
|  | Всего по позиции | [6 empty] | 267.64 |  | 9257.96
| Приямок Пр-1 | [21 empty] | Приямок Пр-1
41 | ФЕР 06-01-001-16 | Устройство фундаментных плит железобетонных: плоских | 100 м3 | 0.007 |  | 0.007 |  |  |  |  | 1042.57
| 1 | ОТ |  |  |  |  | 1526.87 |  | 10.69 | 63.63 | 680.2
| 3 | ЭМ |  |  |  |  | 2518.58 |  | 17.63 | 18.3 | 322.63
| 2 | в т. ч. ОТм |  |  |  |  | 382.14 |  | 2.67 | 63.63 | 169.89
| 4 | М |  |  |  |  | 488.42 |  | 3.42 | 11.62 | 39.74
| H46 | % выполнения работ |  | 100 | 100
| 04.1.02.05 | Смеси бетонные тяжелого бетона | м3 | 101.5 |  | 0.7105
| 08.4.03.03 | Арматура | т | 8.1 |  | 0.0567
|  | ЗТ | чел.-ч | 179 |  | 1.25
|  | ЗТм | чел.-ч | 28.56 |  | 0.2
|  | Итого по расценке |  |  |  |  | 4533.87 |  | 31.74 |  | 1042.57
|  | ФОТ | [6 empty] | 13.36 |  | 850.09
| Пр/812-006.0-3 | НР | % | 107 |  | 107 |  |  | 14.3 |  | 909.6
| Пр/774-006.0 | СП | % | 58 |  | 58 |  |  | 7.75 |  | 493.05
|  | Всего по позиции | [6 empty] | 53.79 |  | 2445.22
42 | ФЕР 06-03-004-09 | Установка закладных деталей весом: до 4 кг | т | 0.0016192 |  | 0.0016192 |  |  |  |  | 186.08
Объём: (0.506*3.2)/1000
| 1 | ОТ |  |  |  |  | 1795.86 |  | 2.91 | 63.63 | 185.16
| 3 | ЭМ |  |  |  |  | 28.64 |  | 0.05 | 18.3 | 0.92
| 2 | в т. ч. ОТм |  |  |  |  | 4.09 |  | 0.01 | 63.63 | 0.64
| 4 | М | [7 empty] | 11.62
| H46 | % выполнения работ |  | 100 | 100
| 08.4.01.02 | Детали закладные и накладные | т | 1 |  | 0.0016192
|  | ЗТ | чел.-ч | 198 |  | 0.32
|  | ЗТм | чел.-ч | 0.33
|  | Итого по расценке |  |  |  |  | 1824.5 |  | 2.96 |  | 186.08
42.1 | ФССЦ 08.4.01.02-0001 | Детали закладные, вес до 1 кг | т | 1 |  | 0.0016192 | 11684 |  | 18.92 | 11.62 | 219.85
Объём: (0.0016192)*1.0
|  | ФОТ | [6 empty] | 2.92 |  | 185.8
| Пр/812-006.0-3 | НР | % | 107 |  | 107 |  |  | 3.12 |  | 198.81
| Пр/774-006.0 | СП | % | 58 |  | 58 |  |  | 1.69 |  | 107.76
|  | Всего по позиции | [6 empty] | 26.69 |  | 712.5
|  | Итого прямые по всем-всем позициям | [6 empty] | 57255.07 |  | 910690.09 | [12 empty] | Итого прямые по всем-всем позициям
|  | Итого прямые затраты по Разделу 6 (в базисном и текущем уровнях цен) | [6 empty] | 57255.07 |  | 910690.09 | [12 empty] | Итого прямые затраты по Разделу 6 (в базисном и текущем уровнях цен)
|  | Итого прочие затраты без нр и сп | [21 empty] | Итого прочие затраты без нр и сп
|  | в том числе | [21 empty] | в том числе
|  | оплата труда | [6 empty] | 4252.18 |  | 270566.21 | [12 empty] | оплата труда
|  | эксплуатация машин и механизмов | [6 empty] | 3627.29 |  | 66379.4 | [12 empty] | эксплуатация машин и механизмов
|  | оплата механизаторов | [6 empty] | 464.43 |  | 29551.69 | [12 empty] | оплата механизаторов
|  | материальные ресурсы | [6 empty] | 49375.6 |  | 573744.48 | [12 empty] | материальные ресурсы
|  | Итого ФОТ (в базисном и текущем уровнях цен) (справочно) | [6 empty] | 4716.61 |  | 300117.9 | [12 empty] | Итого ФОТ (в базисном и текущем уровнях цен) (справочно)
|  | Итого накладные расходы (в базисном и текущем уровнях цен) | [6 empty] | 5403.72 |  | 343838.89 | [12 empty] | Итого накладные расходы (в базисном и текущем уровнях цен)
|  | Итого сметная прибыль (в базисном и текущем уровнях цен) | [6 empty] | 2993.36 |  | 190468.44 | [12 empty] | Итого сметная прибыль (в базисном и текущем уровнях цен)
|  | Итого по Разделу 6 (в базисном и текущем уровнях цен) | [6 empty] | 65652.15 |  | 1444997.42 | [12 empty] | Итого по Разделу 6 (в базисном и текущем уровнях цен)
|  | ВСЕГО по РАЗДЕЛУ 6 (в базисном и текущем уровнях цен) | [21 empty] | ВСЕГО по РАЗДЕЛУ 6 (в базисном и текущем уровнях цен)
|  | ВСЕГО прямые затраты по РАЗДЕЛУ 6 | [6 empty] | 57255.07 |  | 910690.09 | [12 empty] | ВСЕГО прямые затраты по РАЗДЕЛУ 6
|  | в том числе | [21 empty] | в том числе
|  | оплата труда | [6 empty] | 4252.18 |  | 270566.21 | [12 empty] | оплата труда
|  | эксплуатация машин и механизмов | [6 empty] | 3627.29 |  | 66379.4 | [12 empty] | эксплуатация машин и механизмов
|  | материальные ресурсы | [6 empty] | 49375.6 |  | 573744.48 | [12 empty] | материальные ресурсы
|  | перевозка | [21 empty] | перевозка
|  | Всего ФОТ (справочно) | [6 empty] | 4716.61 |  | 300117.9 | [12 empty] | Всего ФОТ (справочно)
|  | Всего накладные расходы | [6 empty] | 5403.72 |  | 343838.89 | [12 empty] | Всего накладные расходы
|  | Всего сметная прибыль | [6 empty] | 2993.36 |  | 190468.44 | [12 empty] | Всего сметная прибыль
|  | Всего оборудование | [21 empty] | Всего оборудование
|  | Всего прочие затраты | [21 empty] | Всего прочие затраты
|  | ВСЕГО по РАЗДЕЛУ 6 (в базисном и текущем уровнях цен) | [6 empty] | 65652.15 |  | 1444997.42 | [12 empty] | ВСЕГО по РАЗДЕЛУ 6 (в базисном и текущем уровнях цен)
|  | материальные ресурсы, отсутствующие в СНБ | [21 empty] | материальные ресурсы, отсутствующие в СНБ
|  | оборудование, отсутствующее в СНБ | [21 empty] | оборудование, отсутствующее в СНБ
|  | стоимость пусконаладочных работ "вхолостую" | [21 empty] | стоимость пусконаладочных работ "вхолостую"
|  | стоимость пусконаладочных работ "под нагрузкой" | [21 empty] | стоимость пусконаладочных работ "под нагрузкой"
|  | Нормативные затраты труда рабочих | [6 empty] | 454.71 |  | 454.71 | [12 empty] | Нормативные затраты труда рабочих
|  | Нормативные затраты труда машинистов | [6 empty] | 35.84 |  | 35.84 | [12 empty] | Нормативные затраты труда машинистов
|  | Пусконаладочные работы с НР и СП | [21 empty] | Пусконаладочные работы с НР и СП
|  | Строительные работы ЗПР | [6 empty] | 4252.18 |  | 270566.21 | [12 empty] | Строительные работы ЗПР
|  | Строительные работы ЭМ | [6 empty] | 3627.29 |  | 66379.4 | [12 empty] | Строительные работы ЭМ
|  | Строительные работы ЗПМ | [6 empty] | 464.43 |  | 29551.69 | [12 empty] | Строительные работы ЗПМ
|  | Строительные работы МР | [6 empty] | 49375.6 |  | 573744.48 | [12 empty] | Строительные работы МР
|  | Строительные работы НР | [6 empty] | 5403.72 |  | 343838.89 | [12 empty] | Строительные работы НР
|  | Строительные работы СП | [6 empty] | 2993.36 |  | 190468.44 | [12 empty] | Строительные работы СП
|  | Монтажные работы ЗПР | [21 empty] | Монтажные работы ЗПР
|  | Монтажные работы ЭМ | [21 empty] | Монтажные работы ЭМ
|  | Монтажные работы ЗПМ | [21 empty] | Монтажные работы ЗПМ
|  | Монтажные работы МР | [21 empty] | Монтажные работы МР
|  | Монтажные работы НР | [21 empty] | Монтажные работы НР
|  | Монтажные работы СП | [21 empty] | Монтажные работы СП
|  | Пусконаладочные работы ЗПР | [21 empty] | Пусконаладочные работы ЗПР
|  | Пусконаладочные работы ЭМ | [21 empty] | Пусконаладочные работы ЭМ
|  | Пусконаладочные работы ЗПМ | [21 empty] | Пусконаладочные работы ЗПМ
|  | Пусконаладочные работы МР | [21 empty] | Пусконаладочные работы МР
|  | Пусконаладочные работы НР | [21 empty] | Пусконаладочные работы НР
|  | Пусконаладочные работы СП | [21 empty] | Пусконаладочные работы СП
|  | Возврат материалов из текущей СНБ (в базисном и текущем уровнях цен) | [21 empty] | Возврат материалов из текущей СНБ (в базисном и текущем уровнях цен)
|  | Возврат оборудования из текущей СНБ (в базисном и текущем уровнях цен) | [21 empty] | Возврат оборудования из текущей СНБ (в базисном и текущем уровнях цен)
|  | Возврат материалов, отсутствующих в СНБ (в базисном и текущем уровнях цен) | [21 empty] | Возврат материалов, отсутствующих в СНБ (в базисном и текущем уровнях цен)
|  | Возврат оборудования, отсутствующего в СНБ (в базисном и текущем уровнях цен) | [21 empty] | Возврат оборудования, отсутствующего в СНБ (в базисном и текущем уровнях цен)
|  | Всего возврат материалов (в базисном и текущем уровнях цен) | [21 empty] | Всего возврат материалов (в базисном и текущем уровнях цен)
|  | Всего возврат оборудования (в базисном и текущем уровнях цен) | [21 empty] | Всего возврат оборудования (в базисном и текущем уровнях цен)
Раздел 7. Площадка Пл-2 | [12 empty] | Раздел 7. Площадка Пл-2
43 | ФЕР 06-01-001-16 | Устройство фундаментных плит железобетонных: плоских | 100 м3 | 0.014 |  | 0.014 |  |  |  |  | 2085.15
| 1 | ОТ |  |  |  |  | 1526.87 |  | 21.38 | 63.63 | 1360.41
| 3 | ЭМ |  |  |  |  | 2518.58 |  | 35.26 | 18.3 | 645.26
| 2 | в т. ч. ОТм |  |  |  |  | 382.14 |  | 5.35 | 63.63 | 340.42
| 4 | М |  |  |  |  | 488.42 |  | 6.84 | 11.62 | 79.48
| H46 | % выполнения работ |  | 100 | 100
| 04.1.02.05 | Смеси бетонные тяжелого бетона | м3 | 101.5 |  | 1.421
| 08.4.03.03 | Арматура | т | 8.1 |  | 0.1134
|  | ЗТ | чел.-ч | 179 |  | 2.51
|  | ЗТм | чел.-ч | 28.56 |  | 0.4
|  | Итого по расценке |  |  |  |  | 4533.87 |  | 63.48 |  | 2085.15
|  | ФОТ | [6 empty] | 26.73 |  | 1700.83
| Пр/812-006.0-3 | НР | % | 107 |  | 107 |  |  | 28.6 |  | 1819.89
| Пр/774-006.0 | СП | % | 58 |  | 58 |  |  | 15.5 |  | 986.48
|  | Всего по позиции | [6 empty] | 107.58 |  | 4891.52
|  | Итого прямые по всем-всем позициям | [6 empty] | 63.48 |  | 2085.15 | [12 empty] | Итого прямые по всем-всем позициям
|  | Итого прямые затраты по Разделу 7 (в базисном и текущем уровнях цен) | [6 empty] | 63.48 |  | 2085.15 | [12 empty] | Итого прямые затраты по Разделу 7 (в базисном и текущем уровнях цен)
|  | Итого прочие затраты без нр и сп | [21 empty] | Итого прочие затраты без нр и сп
|  | в том числе | [21 empty] | в том числе
|  | оплата труда | [6 empty] | 21.38 |  | 1360.41 | [12 empty] | оплата труда
|  | эксплуатация машин и механизмов | [6 empty] | 35.26 |  | 645.26 | [12 empty] | эксплуатация машин и механизмов
|  | оплата механизаторов | [6 empty] | 5.35 |  | 340.42 | [12 empty] | оплата механизаторов
|  | материальные ресурсы | [6 empty] | 6.84 |  | 79.48 | [12 empty] | материальные ресурсы
|  | Итого ФОТ (в базисном и текущем уровнях цен) (справочно) | [6 empty] | 26.73 |  | 1700.83 | [12 empty] | Итого ФОТ (в базисном и текущем уровнях цен) (справочно)
|  | Итого накладные расходы (в базисном и текущем уровнях цен) | [6 empty] | 28.6 |  | 1819.89 | [12 empty] | Итого накладные расходы (в базисном и текущем уровнях цен)
|  | Итого сметная прибыль (в базисном и текущем уровнях цен) | [6 empty] | 15.5 |  | 986.48 | [12 empty] | Итого сметная прибыль (в базисном и текущем уровнях цен)
|  | Итого по Разделу 7 (в базисном и текущем уровнях цен) | [6 empty] | 107.58 |  | 4891.52 | [12 empty] | Итого по Разделу 7 (в базисном и текущем уровнях цен)
|  | ВСЕГО по РАЗДЕЛУ 7 (в базисном и текущем уровнях цен) | [21 empty] | ВСЕГО по РАЗДЕЛУ 7 (в базисном и текущем уровнях цен)
|  | ВСЕГО прямые затраты по РАЗДЕЛУ 7 | [6 empty] | 63.48 |  | 2085.15 | [12 empty] | ВСЕГО прямые затраты по РАЗДЕЛУ 7
|  | в том числе | [21 empty] | в том числе
|  | оплата труда | [6 empty] | 21.38 |  | 1360.41 | [12 empty] | оплата труда
|  | эксплуатация машин и механизмов | [6 empty] | 35.26 |  | 645.26 | [12 empty] | эксплуатация машин и механизмов
|  | материальные ресурсы | [6 empty] | 6.84 |  | 79.48 | [12 empty] | материальные ресурсы
|  | перевозка | [21 empty] | перевозка
|  | Всего ФОТ (справочно) | [6 empty] | 26.73 |  | 1700.83 | [12 empty] | Всего ФОТ (справочно)
|  | Всего накладные расходы | [6 empty] | 28.6 |  | 1819.89 | [12 empty] | Всего накладные расходы
|  | Всего сметная прибыль | [6 empty] | 15.5 |  | 986.48 | [12 empty] | Всего сметная прибыль
|  | Всего оборудование | [21 empty] | Всего оборудование
|  | Всего прочие затраты | [21 empty] | Всего прочие затраты
|  | ВСЕГО по РАЗДЕЛУ 7 (в базисном и текущем уровнях цен) | [6 empty] | 107.58 |  | 4891.52 | [12 empty] | ВСЕГО по РАЗДЕЛУ 7 (в базисном и текущем уровнях цен)
|  | материальные ресурсы, отсутствующие в СНБ | [21 empty] | материальные ресурсы, отсутствующие в СНБ
|  | оборудование, отсутствующее в СНБ | [21 empty] | оборудование, отсутствующее в СНБ
|  | стоимость пусконаладочных работ "вхолостую" | [21 empty] | стоимость пусконаладочных работ "вхолостую"
|  | стоимость пусконаладочных работ "под нагрузкой" | [21 empty] | стоимость пусконаладочных работ "под нагрузкой"
|  | Нормативные затраты труда рабочих | [6 empty] | 2.51 |  | 2.51 | [12 empty] | Нормативные затраты труда рабочих
|  | Нормативные затраты труда машинистов | [6 empty] | 0.4 |  | 0.4 | [12 empty] | Нормативные затраты труда машинистов
|  | Пусконаладочные работы с НР и СП | [21 empty] | Пусконаладочные работы с НР и СП
|  | Строительные работы ЗПР | [6 empty] | 21.38 |  | 1360.41 | [12 empty] | Строительные работы ЗПР
|  | Строительные работы ЭМ | [6 empty] | 35.26 |  | 645.26 | [12 empty] | Строительные работы ЭМ
|  | Строительные работы ЗПМ | [6 empty] | 5.35 |  | 340.42 | [12 empty] | Строительные работы ЗПМ
|  | Строительные работы МР | [6 empty] | 6.84 |  | 79.48 | [12 empty] | Строительные работы МР
|  | Строительные работы НР | [6 empty] | 28.6 |  | 1819.89 | [12 empty] | Строительные работы НР
|  | Строительные работы СП | [6 empty] | 15.5 |  | 986.48 | [12 empty] | Строительные работы СП
|  | Монтажные работы ЗПР | [21 empty] | Монтажные работы ЗПР
|  | Монтажные работы ЭМ | [21 empty] | Монтажные работы ЭМ
|  | Монтажные работы ЗПМ | [21 empty] | Монтажные работы ЗПМ
|  | Монтажные работы МР | [21 empty] | Монтажные работы МР
|  | Монтажные работы НР | [21 empty] | Монтажные работы НР
|  | Монтажные работы СП | [21 empty] | Монтажные работы СП
|  | Пусконаладочные работы ЗПР | [21 empty] | Пусконаладочные работы ЗПР
|  | Пусконаладочные работы ЭМ | [21 empty] | Пусконаладочные работы ЭМ
|  | Пусконаладочные работы ЗПМ | [21 empty] | Пусконаладочные работы ЗПМ
|  | Пусконаладочные работы МР | [21 empty] | Пусконаладочные работы МР
|  | Пусконаладочные работы НР | [21 empty] | Пусконаладочные работы НР
|  | Пусконаладочные работы СП | [21 empty] | Пусконаладочные работы СП
|  | Возврат материалов из текущей СНБ (в базисном и текущем уровнях цен) | [21 empty] | Возврат материалов из текущей СНБ (в базисном и текущем уровнях цен)
|  | Возврат оборудования из текущей СНБ (в базисном и текущем уровнях цен) | [21 empty] | Возврат оборудования из текущей СНБ (в базисном и текущем уровнях цен)
|  | Возврат материалов, отсутствующих в СНБ (в базисном и текущем уровнях цен) | [21 empty] | Возврат материалов, отсутствующих в СНБ (в базисном и текущем уровнях цен)
|  | Возврат оборудования, отсутствующего в СНБ (в базисном и текущем уровнях цен) | [21 empty] | Возврат оборудования, отсутствующего в СНБ (в базисном и текущем уровнях цен)
|  | Всего возврат материалов (в базисном и текущем уровнях цен) | [21 empty] | Всего возврат материалов (в базисном и текущем уровнях цен)
|  | Всего возврат оборудования (в базисном и текущем уровнях цен) | [21 empty] | Всего возврат оборудования (в базисном и текущем уровнях цен)
Раздел 8. Ограждение | [12 empty] | Раздел 8. Ограждение
| Ограждение Ог-3 | [21 empty] | Ограждение Ог-3
44 | ФЕР 09-08-001-03 | Установка металлических столбов высотой до 4 м: на подготовленный бетонный фундамент | 100 шт | 0.04 |  | 0.04 |  |  |  |  | 1492.55
| 1 | ОТ |  |  |  |  | 375.75 |  | 15.03 | 63.63 | 956.36
| 3 | ЭМ |  |  |  |  | 732.4 |  | 29.3 | 18.3 | 536.19
| 2 | в т. ч. ОТм |  |  |  |  | 345.45 |  | 13.82 | 63.63 | 879.37
| 4 | М | [7 empty] | 11.62
| H46 | % выполнения работ |  | 100 | 100
| 01.7.15.02 | Болты анкерные | т | 0.03 |  | 0.0012
| 07.2.07.11 | Стойки металлические опорные | шт | 100 |  | 4
|  | ЗТ | чел.-ч | 44.05 |  | 1.76
|  | ЗТм | чел.-ч | 29.78 |  | 1.19
|  | Итого по расценке |  |  |  |  | 1108.15 |  | 44.33 |  | 1492.55
|  | ФОТ | [6 empty] | 28.85 |  | 1835.73
| Пр/812-009.0-3 | НР | % | 98 |  | 98 |  |  | 28.27 |  | 1799.02
| Пр/774-009.0 | СП | % | 62 |  | 62 |  |  | 17.89 |  | 1138.15
|  | Всего по позиции | [6 empty] | 90.49 |  | 4429.72
45 | ФЕР 09-03-029-01 | Монтаж лестниц прямолинейных и криволинейных, пожарных с ограждением | т | 0.09246 |  | 0.09246 |  |  |  |  | 2829.32
Объём: ((12*0,86+4*5,65+6*0,99+2*12,2+4*2,7+2*6+4*1,6)/1000)
| 1 | ОТ |  |  |  |  | 271.66 |  | 25.12 | 63.63 | 1598.39
| 3 | ЭМ |  |  |  |  | 671.33 |  | 62.07 | 18.3 | 1135.88
| 2 | в т. ч. ОТм |  |  |  |  | 78.48 |  | 7.26 | 63.63 | 461.95
| 4 | М |  |  |  |  | 88.49 |  | 8.18 | 11.62 | 95.05
| H46 | % выполнения работ |  | 100 | 100
| ФССЦ 01.7.15.03-0042 | Болты с гайками и шайбами строительные | кг | П |  | П | 9.04
| 07.2.05.01 | Лестницы маршевые, ширина 6 мм | т | 1 |  | 0.09246
|  | ЗТ | чел.-ч | 28.9 |  | 2.67
|  | ЗТм | чел.-ч | 5.83 |  | 0.54
|  | Итого по расценке |  |  |  |  | 1031.48 |  | 95.37 |  | 2829.32
|  | ФОТ | [6 empty] | 32.38 |  | 2060.34
| Пр/812-009.0-3 | НР | % | 98 |  | 98 |  |  | 31.73 |  | 2019.13
| Пр/774-009.0 | СП | % | 62 |  | 62 |  |  | 20.08 |  | 1277.41
|  | Всего по позиции | [6 empty] | 147.18 |  | 6125.86
46 | ФЕР 26-01-048-04 | Устройство на плоских и криволинейных поверхностях каркаса изоляции: из сетки | 100 м2 | 0.099 |  | 0.099 |  |  |  |  | 694.8
Объём: 1.5*6.6
| 1 | ОТ |  |  |  |  | 93.83 |  | 9.29 | 63.63 | 591.12
| 3 | ЭМ |  |  |  |  | 36.8 |  | 3.64 | 18.3 | 66.61
| 2 | в т. ч. ОТм |  |  |  |  | 6.5 |  | 0.64 | 63.63 | 40.72
| 4 | М |  |  |  |  | 32.19 |  | 3.19 | 11.62 | 37.07
| H46 | % выполнения работ |  | 100 | 100
| 08.1.02.17 | Сетка проволочная стальная плетеная и крученая | м2 | 105 |  | 10.395
|  | ЗТ | чел.-ч | 11 |  | 1.09
|  | ЗТм | чел.-ч | 0.56 |  | 0.06
|  | Итого по расценке |  |  |  |  | 162.82 |  | 16.12 |  | 694.8
|  | ФОТ | [6 empty] | 9.93 |  | 631.84
| Пр/812-020.0-3 | НР | % | 102 |  | 102 |  |  | 10.13 |  | 644.48
| Пр/774-020.0 | СП | % | 55 |  | 55 |  |  | 5.46 |  | 347.51
|  | Всего по позиции | [6 empty] | 31.71 |  | 1686.79
47 | ФССЦ 08.1.02.17-0040 | Сетка плетеная из проволоки, оцинкованная, диаметр проволоки 2,5 мм, размер ячейки 50x50 мм | м2 | 9.9 |  | 9.9 | 15.46 |  | 153.05 | 11.62 | 1778.44
Объём: 1.5*6.6
| H46 | % выполнения работ |  | 100 | 100
|  | Всего по позиции | [6 empty] | 153.05 |  | 1778.44
48 | ФССЦ 01.7.15.02-0040 | Болты анкерные с гайкой, размер 12,0x100 мм | 100 шт | 0.08 |  | 0.08 | 272 |  | 21.76 | 11.62 | 252.85
| H46 | % выполнения работ |  | 100 | 100
|  | Всего по позиции | [6 empty] | 21.76 |  | 252.85
49 | ФЕР 13-03-004-26 | Окраска металлических огрунтованных поверхностей: эмалью ПФ-115 | 100 м2 | 0.059408 |  | 0.059408 |  |  |  |  | 175.16
Объём: 4*19.2*26.5/1000+12*0.86*44.7/1000+4*5.65*25.7/1000+2*12.2*52/1000+2*6*52/1000+4*2.7*32.1/1000+2*6*52/1000
| 1 | ОТ |  |  |  |  | 19.32 |  | 1.15 | 63.63 | 73.17
| 3 | ЭМ |  |  |  |  | 6.01 |  | 0.36 | 18.3 | 6.59
| 2 | в т. ч. ОТм |  |  |  |  | 0.22 |  | 0.01 | 63.63 | 0.64
| 4 | М |  |  |  |  | 138.16 |  | 8.21 | 11.62 | 95.4
| H46 | % выполнения работ |  | 100 | 100
|  | ЗТ | чел.-ч | 2.13 |  | 0.13
|  | ЗТм | чел.-ч | 0.02
|  | Итого по расценке |  |  |  |  | 163.49 |  | 9.72 |  | 175.16
|  | ФОТ | [6 empty] | 1.16 |  | 73.81
| Пр/812-013.0-3 | НР | % | 99 |  | 99 |  |  | 1.15 |  | 73.07
| Пр/774-013.0 | СП | % | 51 |  | 51 |  |  | 0.59 |  | 37.64
|  | Всего по позиции | [6 empty] | 11.46 |  | 285.87
50 | ФЕР 13-03-002-04 | Огрунтовка металлических поверхностей за один раз: грунтовкой ГФ-021 | 100 м2 | 0.059408 |  | 0.059408 |  |  |  |  | 328.8
Объём: 4*19.2*26.5/1000+12*0.86*44.7/1000+4*5.65*25.7/1000+2*12.2*52/1000+2*6*52/1000+4*2.7*32.1/1000+2*6*52/1000
| 1 | ОТ |  |  |  |  | 56.55 |  | 3.36 | 63.63 | 213.8
| 3 | ЭМ |  |  |  |  | 9.22 |  | 0.55 | 18.3 | 10.07
| 2 | в т. ч. ОТм |  |  |  |  | 0.22 |  | 0.01 | 63.63 | 0.64
| 4 | М |  |  |  |  | 152.04 |  | 9.03 | 11.62 | 104.93
| H46 | % выполнения работ |  | 100 | 100
|  | ЗТ | чел.-ч | 5.31 |  | 0.32
|  | ЗТм | чел.-ч | 0.02
|  | Итого по расценке |  |  |  |  | 217.81 |  | 12.94 |  | 328.8
50.1 | ФССЦ 14.4.01.01-0003 | Грунтовка ГФ-021 | т | -0.009 |  | -0.0005347 | 15620 |  | -8.35 | 11.62 | -97.03
Объём: (0.05940804)*(-0.009)
50.2 | ФССЦ 14.4.01.01-0001 | Грунтовка ГФ-017 ОК, темно-коричневая | т | 0.009 |  | 0.0005347 | 27603.54 |  | 14.76 | 11.62 | 171.51
Объём: (0.05940804)*(0.009)
|  | ФОТ | [6 empty] | 3.37 |  | 214.44
| Пр/812-013.0-3 | НР | % | 99 |  | 99 |  |  | 3.34 |  | 212.3
| Пр/774-013.0 | СП | % | 51 |  | 51 |  |  | 1.72 |  | 109.36
|  | Всего по позиции | [6 empty] | 24.41 |  | 724.94
| Ограждение Ог-1 | [21 empty] | Ограждение Ог-1
51 | ФЕР 01-01-003-02 | Разработка грунта в отвал экскаваторами "драглайн" или "обратная лопата" с ковшом вместимостью: 1 (1-1,2) м3, группа грунтов 2 | 1000 м3 | 0.0276 |  | 0.0276 |  |  |  |  | 868.53
| 1 | ОТ |  |  |  |  | 45.55 |  | 1.26 | 63.63 | 80.17
| 3 | ЭМ |  |  |  |  | 1560.83 |  | 43.08 | 18.3 | 788.36
| 2 | в т. ч. ОТм |  |  |  |  | 171.45 |  | 4.73 | 63.63 | 300.97
| 4 | М | [7 empty] | 11.62
| H46 | % выполнения работ |  | 100 | 100
|  | ЗТ | чел.-ч | 5.84 |  | 0.16
|  | ЗТм | чел.-ч | 12.7 |  | 0.35
|  | Итого по расценке |  |  |  |  | 1606.38 |  | 44.34 |  | 868.53
|  | ФОТ | [6 empty] | 5.99 |  | 381.14
| Пр/812-001.1-3 | НР | % | 97 |  | 97 |  |  | 5.81 |  | 369.71
| Пр/774-001.1 | СП | % | 46 |  | 46 |  |  | 2.76 |  | 175.32
|  | Всего по позиции | [6 empty] | 52.91 |  | 1413.56
52 | ФЕР 22-01-011-05 | Укладка стальных водопроводных труб с гидравлическим испытанием диаметром: 150 мм | км | 0.14996 |  | 0.14996 |  |  |  |  | 54887.7
Объём: 0.101+(0.68*72/1000)
| 1 | ОТ |  |  |  |  | 3726 |  | 558.75 | 63.63 | 35553.26
| 3 | ЭМ |  |  |  |  | 5767.29 |  | 864.86 | 18.3 | 15826.94
| 2 | в т. ч. ОТм |  |  |  |  | 687.4 |  | 103.08 | 63.63 | 6558.98
| 4 | М |  |  |  |  | 2012.84 |  | 301.85 | 11.62 | 3507.5
| H46 | % выполнения работ |  | 100 | 100
| 23.5.02.02 | Трубы стальные | м | 1004 |  | 150.5598
|  | ЗТ | чел.-ч | 360 |  | 53.99
|  | ЗТм | чел.-ч | 52.86 |  | 7.93
|  | Итого по расценке |  |  |  |  | 11506.13 |  | 1725.46 |  | 54887.7
|  | ФОТ | [6 empty] | 661.83 |  | 42112.24
| Пр/812-018.0-3 | НР | % | 123 |  | 123 |  |  | 814.05 |  | 51798.06
| Пр/774-018.0 | СП | % | 74 |  | 74 |  |  | 489.75 |  | 31163.06
|  | Всего по позиции | [6 empty] | 3029.26 |  | 137848.82
53 | ФЕР 16-07-005-03 | Гидравлическое испытание трубопроводов систем отопления, водопровода и горячего водоснабжения диаметром: до 200 мм | 100 м | -1.4996 |  | -1.4996 |  |  |  |  | -7511.81
Объём: -0.68*72-0.101*1000
| 1 | ОТ |  |  |  |  | 58.32 |  | -87.46 | 63.63 | -5565.08
| 3 | ЭМ |  |  |  |  | 44.51 |  | -66.75 | 18.3 | -1221.53
| 2 | в т. ч. ОТм | [7 empty] | 63.63
| 4 | М |  |  |  |  | 41.62 |  | -62.41 | 11.62 | -725.2
| H46 | % выполнения работ |  | 100 | 100
|  | ЗТ | чел.-ч | 5.01 |  | -7.51
|  | ЗТм | чел.-ч | 0
|  | Итого по расценке |  |  |  |  | 144.45 |  | -216.62 |  | -7511.81
|  | ФОТ | [6 empty] | -87.46 |  | -5565.08
| Пр/812-016.0-3 | НР | % | 127 |  | 127 |  |  | -111.07 |  | -7067.65
| Пр/774-016.0 | СП | % | 72 |  | 72 |  |  | -62.97 |  | -4006.86
|  | Всего по позиции | [6 empty] | -390.66 |  | -18586.32
54 | ФЕР 09-03-012-12 стойка Ст-1 | Монтаж опорных стоек для пролетов: до 24 м | т | 0.9684 |  | 0.9684 |  |  |  |  | 9281.06
Объём: 36*26.9/1000
| 1 | ОТ |  |  |  |  | 51.85 |  | 50.21 | 63.63 | 3194.86
| 3 | ЭМ |  |  |  |  | 266.39 |  | 257.97 | 18.3 | 4720.85
| 2 | в т. ч. ОТм |  |  |  |  | 32.21 |  | 31.19 | 63.63 | 1984.62
| 4 | М |  |  |  |  | 121.33 |  | 117.5 | 11.62 | 1365.35
| H46 | % выполнения работ |  | 100 | 100
| 07.2.07.12 | Конструкции стальные | т | 1 |  | 0.9684
|  | ЗТ | чел.-ч | 5.78 |  | 5.6
|  | ЗТм | чел.-ч | 2.29 |  | 2.22
|  | Итого по расценке |  |  |  |  | 439.57 |  | 425.68 |  | 9281.06
|  | ФОТ | [6 empty] | 81.4 |  | 5179.48
| Пр/812-009.0-3 | НР | % | 98 |  | 98 |  |  | 79.77 |  | 5075.89
| Пр/774-009.0 | СП | % | 62 |  | 62 |  |  | 50.47 |  | 3211.28
|  | Всего по позиции | [6 empty] | 555.92 |  | 17568.23
55 | ФЕР 09-03-029-01 звеньи ограждения | Монтаж лестниц прямолинейных и криволинейных, пожарных с ограждением | т | 0.59349 |  | 0.59349 |  |  |  |  | 18160.61
Объём: ((36*0.88+144*0.46+36*3.1+114*3.07+722*1.61+152*5.52+152*3.44)/1000)-2.49035
| 1 | ОТ |  |  |  |  | 271.66 |  | 161.23 | 63.63 | 10259.06
| 3 | ЭМ |  |  |  |  | 671.33 |  | 398.43 | 18.3 | 7291.27
| 2 | в т. ч. ОТм |  |  |  |  | 78.48 |  | 46.58 | 63.63 | 2963.89
| 4 | М |  |  |  |  | 88.49 |  | 52.52 | 11.62 | 610.28
| H46 | % выполнения работ |  | 100 | 100
| ФССЦ 01.7.15.03-0042 | Болты с гайками и шайбами строительные | кг | П |  | П | 9.04
| 07.2.05.01 | Лестницы маршевые, ширина 6 мм | т | 1 |  | 0.59349
|  | ЗТ | чел.-ч | 28.9 |  | 17.15
|  | ЗТм | чел.-ч | 5.83 |  | 3.46
|  | Итого по расценке |  |  |  |  | 1031.48 |  | 612.18 |  | 18160.61
|  | ФОТ | [6 empty] | 207.81 |  | 13222.95
| Пр/812-009.0-3 | НР | % | 98 |  | 98 |  |  | 203.65 |  | 12958.49
| Пр/774-009.0 | СП | % | 62 |  | 62 |  |  | 128.84 |  | 8198.23
|  | Всего по позиции | [6 empty] | 944.67 |  | 39317.33
56 | ФЕР 09-08-001-01 Звеньи ворот | Установка металлических столбов высотой до 4 м: с погружением в бетонное основание | 100 шт | 0.04 |  | 0.04 |  |  |  |  | 3393.53
| 1 | ОТ |  |  |  |  | 304.01 |  | 12.16 | 63.63 | 773.74
| 3 | ЭМ |  |  |  |  | 3430.97 |  | 137.24 | 18.3 | 2511.49
| 2 | в т. ч. ОТм |  |  |  |  | 281.18 |  | 11.25 | 63.63 | 715.84
| 4 | М |  |  |  |  | 233.1 |  | 9.32 | 11.62 | 108.3
| H46 | % выполнения работ |  | 100 | 100
| 04.1.02.05 | Смеси бетонные тяжелого бетона | м3 | 6.34 |  | 0.2536
| 07.2.07.11 | Стойки металлические опорные | шт | 100 |  | 4
|  | ЗТ | чел.-ч | 35.64 |  | 1.43
|  | ЗТм | чел.-ч | 22.48 |  | 0.9
|  | Итого по расценке |  |  |  |  | 3968.08 |  | 158.72 |  | 3393.53
|  | ФОТ | [6 empty] | 23.41 |  | 1489.58
| Пр/812-009.0-3 | НР | % | 98 |  | 98 |  |  | 22.94 |  | 1459.79
| Пр/774-009.0 | СП | % | 62 |  | 62 |  |  | 14.51 |  | 923.54
|  | Всего по позиции | [6 empty] | 196.17 |  | 5776.86
57 | ФЕР 09-03-029-01 звеньи ограждения | Монтаж лестниц прямолинейных и криволинейных, пожарных с ограждением | т | 0.29012 |  | 0.29012 |  |  |  |  | 8877.26
Объём: ((1*4,08+3*0,28)*4+(2*7,84+2*8,1+4*9,2+2*1,9+24*1,93+4*2,21+26*0,26+2*0,41)*2)/1000
| 1 | ОТ |  |  |  |  | 271.66 |  | 78.81 | 63.63 | 5014.68
| 3 | ЭМ |  |  |  |  | 671.33 |  | 194.77 | 18.3 | 3564.29
| 2 | в т. ч. ОТм |  |  |  |  | 78.48 |  | 22.77 | 63.63 | 1448.86
| 4 | М |  |  |  |  | 88.49 |  | 25.67 | 11.62 | 298.29
| H46 | % выполнения работ |  | 100 | 100
| ФССЦ 01.7.15.03-0042 | Болты с гайками и шайбами строительные | кг | П |  | П | 9.04
| 07.2.05.01 | Лестницы маршевые, ширина 6 мм | т | 1 |  | 0.29012
|  | ЗТ | чел.-ч | 28.9 |  | 8.38
|  | ЗТм | чел.-ч | 5.83 |  | 1.69
|  | Итого по расценке |  |  |  |  | 1031.48 |  | 299.25 |  | 8877.26
|  | ФОТ | [6 empty] | 101.58 |  | 6463.54
| Пр/812-009.0-3 | НР | % | 98 |  | 98 |  |  | 99.55 |  | 6334.27
| Пр/774-009.0 | СП | % | 62 |  | 62 |  |  | 62.98 |  | 4007.39
|  | Всего по позиции | [6 empty] | 461.78 |  | 19218.92
58 | ФССЦ 23.3.03.02-0104 | Трубы стальные бесшовные горячедеформированные со снятой фаской из стали марок 15, 20, 35, наружный диаметр 127 мм, толщина стенки 5 мм | м | 86.44 |  | 86.44 | 130.1 |  | 11245.84 | 11.62 | 130676.66
Объём: 1.79*36+5.5*4
| H46 | % выполнения работ |  | 100 | 100
|  | Всего по позиции | [6 empty] | 11245.84 |  | 130676.66
59 | ФССЦ 08.3.08.02-0072 | Сталь угловая равнополочная, марка стали: Ст3пс, шириной полок 75-75 мм | т | 2.2544 |  | 2.2544 | 4840.65 |  | 10912.76 | 11.62 | 126806.27
Объём: 36*140*0.46/1000-0.064
| H46 | % выполнения работ |  | 100 | 100
|  | Всего по позиции | [6 empty] | 10912.76 |  | 126806.27
60 | ФЕР 13-03-004-26 | Окраска металлических огрунтованных поверхностей: эмалью ПФ-115 | 100 м2 | 2.2607 |  | 2.2607 |  |  |  |  | 6657.45
Объём: 72*12.91*32.9/1000+101.1*15.29*32.9/1000+72*0.95*42.7/1000+36*26.9*26.5/1000+36*0.88*51.1/1000+144*0.46*52/1000+36*3.1*41.6/1000+114*3.07*65.2/1000+722*1.61*65.2/1000+82.5*26.5/1000+4.08*32.1/1000+3*0.28*42.7/1000+(2*7.84*65+2*8.1+4*9.2)/1000+(2*1.9+24*1.93+4*2.21+26*0.26)*65.2/1000+2*0.41*32.1/1000
| 1 | ОТ |  |  |  |  | 19.32 |  | 43.68 | 63.63 | 2779.36
| 3 | ЭМ |  |  |  |  | 6.01 |  | 13.59 | 18.3 | 248.7
| 2 | в т. ч. ОТм |  |  |  |  | 0.22 |  | 0.5 | 63.63 | 31.82
| 4 | М |  |  |  |  | 138.16 |  | 312.34 | 11.62 | 3629.39
| H46 | % выполнения работ |  | 100 | 100
|  | ЗТ | чел.-ч | 2.13 |  | 4.82
|  | ЗТм | чел.-ч | 0.02 |  | 0.05
|  | Итого по расценке |  |  |  |  | 163.49 |  | 369.61 |  | 6657.45
|  | ФОТ | [6 empty] | 44.18 |  | 2811.18
| Пр/812-013.0-3 | НР | % | 99 |  | 99 |  |  | 43.74 |  | 2783.07
| Пр/774-013.0 | СП | % | 51 |  | 51 |  |  | 22.53 |  | 1433.7
|  | Всего по позиции | [6 empty] | 435.88 |  | 10874.22
61 | ФЕР 13-03-002-04 | Огрунтовка металлических поверхностей за один раз: грунтовкой ГФ-021 | 100 м2 | 0.059408 |  | 0.059408 |  |  |  |  | 328.8
Объём: 4*19.2*26.5/1000+12*0.86*44.7/1000+4*5.65*25.7/1000+2*12.2*52/1000+2*6*52/1000+4*2.7*32.1/1000+2*6*52/1000
| 1 | ОТ |  |  |  |  | 56.55 |  | 3.36 | 63.63 | 213.8
| 3 | ЭМ |  |  |  |  | 9.22 |  | 0.55 | 18.3 | 10.07
| 2 | в т. ч. ОТм |  |  |  |  | 0.22 |  | 0.01 | 63.63 | 0.64
| 4 | М |  |  |  |  | 152.04 |  | 9.03 | 11.62 | 104.93
| H46 | % выполнения работ |  | 100 | 100
|  | ЗТ | чел.-ч | 5.31 |  | 0.32
|  | ЗТм | чел.-ч | 0.02
|  | Итого по расценке |  |  |  |  | 217.81 |  | 12.94 |  | 328.8
61.1 | ФССЦ 14.4.01.01-0003 | Грунтовка ГФ-021 | т | -0.009 |  | -0.0005347 | 15620 |  | -8.35 | 11.62 | -97.03
Объём: (0.05940804)*(-0.009)
61.2 | ФССЦ 14.4.01.01-0001 | Грунтовка ГФ-017 ОК, темно-коричневая | т | 0.009 |  | 0.0005347 | 27603.54 |  | 14.76 | 11.62 | 171.51
Объём: (0.05940804)*(0.009)
|  | ФОТ | [6 empty] | 3.37 |  | 214.44
| Пр/812-013.0-3 | НР | % | 99 |  | 99 |  |  | 3.34 |  | 212.3
| Пр/774-013.0 | СП | % | 51 |  | 51 |  |  | 1.72 |  | 109.36
|  | Всего по позиции | [6 empty] | 24.41 |  | 724.94
| Ограждение Ог-2 | [21 empty] | Ограждение Ог-2
62 | ФЕР 01-01-003-02 | Разработка грунта в отвал экскаваторами "драглайн" или "обратная лопата" с ковшом вместимостью: 1 (1-1,2) м3, группа грунтов 2 | 1000 м3 | 0.0022 |  | 0.0022 |  |  |  |  | 69.13
| 1 | ОТ |  |  |  |  | 45.55 |  | 0.1 | 63.63 | 6.36
| 3 | ЭМ |  |  |  |  | 1560.83 |  | 3.43 | 18.3 | 62.77
| 2 | в т. ч. ОТм |  |  |  |  | 171.45 |  | 0.38 | 63.63 | 24.18
| 4 | М | [7 empty] | 11.62
| H46 | % выполнения работ |  | 100 | 100
|  | ЗТ | чел.-ч | 5.84 |  | 0.01
|  | ЗТм | чел.-ч | 12.7 |  | 0.03
|  | Итого по расценке |  |  |  |  | 1606.38 |  | 3.53 |  | 69.13
|  | ФОТ | [6 empty] | 0.48 |  | 30.54
| Пр/812-001.1-3 | НР | % | 97 |  | 97 |  |  | 0.47 |  | 29.62
| Пр/774-001.1 | СП | % | 46 |  | 46 |  |  | 0.22 |  | 14.05
|  | Всего по позиции | [6 empty] | 4.22 |  | 112.8
63 | ФЕР 22-01-011-05 | Укладка стальных водопроводных труб с гидравлическим испытанием диаметром: 150 мм | км | 0.02616 |  | 0.02616 |  |  |  |  | 9574.85
Объём: 0.018+(0.68*12/1000)
| 1 | ОТ |  |  |  |  | 3726 |  | 97.47 | 63.63 | 6202.02
| 3 | ЭМ |  |  |  |  | 5767.29 |  | 150.87 | 18.3 | 2760.92
| 2 | в т. ч. ОТм |  |  |  |  | 687.4 |  | 17.98 | 63.63 | 1144.07
| 4 | М |  |  |  |  | 2012.84 |  | 52.66 | 11.62 | 611.91
| H46 | % выполнения работ |  | 100 | 100
| 23.5.02.02 | Трубы стальные | м | 1004 |  | 26.2646
|  | ЗТ | чел.-ч | 360 |  | 9.42
|  | ЗТм | чел.-ч | 52.86 |  | 1.38
|  | Итого по расценке |  |  |  |  | 11506.13 |  | 301 |  | 9574.85
|  | ФОТ | [6 empty] | 115.45 |  | 7346.09
| Пр/812-018.0-3 | НР | % | 123 |  | 123 |  |  | 142 |  | 9035.69
| Пр/774-018.0 | СП | % | 74 |  | 74 |  |  | 85.43 |  | 5436.11
|  | Всего по позиции | [6 empty] | 528.43 |  | 24046.65
64 | ФЕР 16-07-005-03 | Гидравлическое испытание трубопроводов систем отопления, водопровода и горячего водоснабжения диаметром: до 200 мм | 100 м | -0.2616 |  | -0.2616 |  |  |  |  | -1310.54
Объём: -0.68*12-0.018*1000
| 1 | ОТ |  |  |  |  | 58.32 |  | -15.26 | 63.63 | -970.99
| 3 | ЭМ |  |  |  |  | 44.51 |  | -11.64 | 18.3 | -213.01
| 2 | в т. ч. ОТм | [7 empty] | 63.63
| 4 | М |  |  |  |  | 41.62 |  | -10.89 | 11.62 | -126.54
| H46 | % выполнения работ |  | 100 | 100
|  | ЗТ | чел.-ч | 5.01 |  | -1.31
|  | ЗТм | чел.-ч | 0
|  | Итого по расценке |  |  |  |  | 144.45 |  | -37.79 |  | -1310.54
|  | ФОТ | [6 empty] | -15.26 |  | -970.99
| Пр/812-016.0-3 | НР | % | 127 |  | 127 |  |  | -19.38 |  | -1233.16
| Пр/774-016.0 | СП | % | 72 |  | 72 |  |  | -10.99 |  | -699.11
|  | Всего по позиции | [6 empty] | -68.16 |  | -3242.81
65 | ФЕР 09-03-012-12 стойка Ст-1 | Монтаж опорных стоек для пролетов: до 24 м | т | 0.1614 |  | 0.1614 |  |  |  |  | 1547
Объём: 6*26.9/1000
| 1 | ОТ |  |  |  |  | 51.85 |  | 8.37 | 63.63 | 532.58
| 3 | ЭМ |  |  |  |  | 266.39 |  | 43 | 18.3 | 786.9
| 2 | в т. ч. ОТм |  |  |  |  | 32.21 |  | 5.2 | 63.63 | 330.88
| 4 | М |  |  |  |  | 121.33 |  | 19.58 | 11.62 | 227.52
| H46 | % выполнения работ |  | 100 | 100
| 07.2.07.12 | Конструкции стальные | т | 1 |  | 0.1614
|  | ЗТ | чел.-ч | 5.78 |  | 0.93
|  | ЗТм | чел.-ч | 2.29 |  | 0.37
|  | Итого по расценке |  |  |  |  | 439.57 |  | 70.95 |  | 1547
|  | ФОТ | [6 empty] | 13.57 |  | 863.46
| Пр/812-009.0-3 | НР | % | 98 |  | 98 |  |  | 13.3 |  | 846.19
| Пр/774-009.0 | СП | % | 62 |  | 62 |  |  | 8.41 |  | 535.35
|  | Всего по позиции | [6 empty] | 92.66 |  | 2928.54
66 | ФЕР 09-03-029-01 звеньи ограждения и калитки | Монтаж лестниц прямолинейных и криволинейных, пожарных с ограждением | т | 0.82326 |  | 0.82326 |  |  |  |  | 25191.41
Объём: (6*0,88+24*0,46+6*0,31+9*13,6+87*4,7+9*4,2+9*2,6+6*5,1+22*4,7+6*4,5+6*3,2+2*7,35+2*4,02+2*0,8+4*1,55+4*0,46)/1000
| 1 | ОТ |  |  |  |  | 271.66 |  | 223.65 | 63.63 | 14230.85
| 3 | ЭМ |  |  |  |  | 671.33 |  | 552.68 | 18.3 | 10114.04
| 2 | в т. ч. ОТм |  |  |  |  | 78.48 |  | 64.61 | 63.63 | 4111.13
| 4 | М |  |  |  |  | 88.49 |  | 72.85 | 11.62 | 846.52
| H46 | % выполнения работ |  | 100 | 100
| ФССЦ 01.7.15.03-0042 | Болты с гайками и шайбами строительные | кг | П |  | П | 9.04
| 07.2.05.01 | Лестницы маршевые, ширина 6 мм | т | 1 |  | 0.82326
|  | ЗТ | чел.-ч | 28.9 |  | 23.79
|  | ЗТм | чел.-ч | 5.83 |  | 4.8
|  | Итого по расценке |  |  |  |  | 1031.48 |  | 849.18 |  | 25191.41
|  | ФОТ | [6 empty] | 288.26 |  | 18341.98
| Пр/812-009.0-3 | НР | % | 98 |  | 98 |  |  | 282.49 |  | 17975.14
| Пр/774-009.0 | СП | % | 62 |  | 62 |  |  | 178.72 |  | 11372.03
|  | Всего по позиции | [6 empty] | 1310.39 |  | 54538.58
67 | ФССЦ 23.3.03.02-0104 | Трубы стальные бесшовные горячедеформированные со снятой фаской из стали марок 15, 20, 35, наружный диаметр 127 мм, толщина стенки 5 мм | м | 26.16 |  | 26.16 | 130.1 |  | 3403.42 | 11.62 | 39547.74
Объём: 12*0.68+18
| H46 | % выполнения работ |  | 100 | 100
|  | Всего по позиции | [6 empty] | 3403.42 |  | 39547.74
68 | ФССЦ 08.3.05.02-0073 | Сталь листовая горячекатаная марки Ст3пс толщиной: 6-8 мм | т | 11.4 |  | 11.4 | 6379.08 |  | 72721.51 | 11.62 | 845023.95
Объём: 12*0.95
| H46 | % выполнения работ |  | 100 | 100
|  | Всего по позиции | [6 empty] | 72721.51 |  | 845023.95
69 | ФССЦ 07.3.02.11-0131 | Шарниры | т | 0.006 |  | 0.006 | 5152 |  | 30.91 | 11.62 | 359.17
Объём: 1.5*4/1000
| H46 | % выполнения работ |  | 100 | 100
|  | Всего по позиции | [6 empty] | 30.91 |  | 359.17
70 | ФЕР 13-03-004-26 | Окраска металлических огрунтованных поверхностей: эмалью ПФ-115 | 100 м2 | 0.65993 |  | 0.65993 |  |  |  |  | 1943.44
Объём: 12*12.91*32.9/1000+18*15.29*32.9/1000+12*0.95*42.7/1000+6*26.9*26.5/1000+6*0.88*51.1/1000+24*0.46*52/1000+6*3.1*41.6/1000+(9*13.6+87*4.7+6*5.1+22*4.7+2*0.8+4*1.55)*65.2/1000+(2*7.35+2*4.02)*65/1000+4*0.46*52/1000
| 1 | ОТ |  |  |  |  | 19.32 |  | 12.75 | 63.63 | 811.28
| 3 | ЭМ |  |  |  |  | 6.01 |  | 3.97 | 18.3 | 72.65
| 2 | в т. ч. ОТм |  |  |  |  | 0.22 |  | 0.15 | 63.63 | 9.54
| 4 | М |  |  |  |  | 138.16 |  | 91.18 | 11.62 | 1059.51
| H46 | % выполнения работ |  | 100 | 100
|  | ЗТ | чел.-ч | 2.13 |  | 1.41
|  | ЗТм | чел.-ч | 0.02 |  | 0.01
|  | Итого по расценке |  |  |  |  | 163.49 |  | 107.9 |  | 1943.44
|  | ФОТ | [6 empty] | 12.9 |  | 820.82
| Пр/812-013.0-3 | НР | % | 99 |  | 99 |  |  | 12.77 |  | 812.61
| Пр/774-013.0 | СП | % | 51 |  | 51 |  |  | 6.58 |  | 418.62
|  | Всего по позиции | [6 empty] | 127.25 |  | 3174.67
71 | ФЕР 13-03-002-04 | Огрунтовка металлических поверхностей за один раз: грунтовкой ГФ-021 | 100 м2 | 0.059408 |  | 0.059408 |  |  |  |  | 328.8
Объём: 4*19.2*26.5/1000+12*0.86*44.7/1000+4*5.65*25.7/1000+2*12.2*52/1000+2*6*52/1000+4*2.7*32.1/1000+2*6*52/1000
| 1 | ОТ |  |  |  |  | 56.55 |  | 3.36 | 63.63 | 213.8
| 3 | ЭМ |  |  |  |  | 9.22 |  | 0.55 | 18.3 | 10.07
| 2 | в т. ч. ОТм |  |  |  |  | 0.22 |  | 0.01 | 63.63 | 0.64
| 4 | М |  |  |  |  | 152.04 |  | 9.03 | 11.62 | 104.93
| H46 | % выполнения работ |  | 100 | 100
|  | ЗТ | чел.-ч | 5.31 |  | 0.32
|  | ЗТм | чел.-ч | 0.02
|  | Итого по расценке |  |  |  |  | 217.81 |  | 12.94 |  | 328.8
71.1 | ФССЦ 14.4.01.01-0003 | Грунтовка ГФ-021 | т | -0.009 |  | -0.0005347 | 15620 |  | -8.35 | 11.62 | -97.03
Объём: (0.05940804)*(-0.009)
71.2 | ФССЦ 14.4.01.01-0001 | Грунтовка ГФ-017 ОК, темно-коричневая | т | 0.009 |  | 0.0005347 | 27603.54 |  | 14.76 | 11.62 | 171.51
Объём: (0.05940804)*(0.009)
|  | ФОТ | [6 empty] | 3.37 |  | 214.44
| Пр/812-013.0-3 | НР | % | 99 |  | 99 |  |  | 3.34 |  | 212.3
| Пр/774-013.0 | СП | % | 51 |  | 51 |  |  | 1.72 |  | 109.36
|  | Всего по позиции | [6 empty] | 24.41 |  | 724.94
|  | Итого прямые по всем-всем позициям | [6 empty] | 103426.23 |  | 1282476.37 | [12 empty] | Итого прямые по всем-всем позициям
|  | Итого прямые затраты по Разделу 8 (в базисном и текущем уровнях цен) | [6 empty] | 103426.23 |  | 1282476.37 | [12 empty] | Итого прямые затраты по Разделу 8 (в базисном и текущем уровнях цен)
|  | Итого прочие затраты без нр и сп | [21 empty] | Итого прочие затраты без нр и сп
|  | в том числе | [21 empty] | в том числе
|  | оплата труда | [6 empty] | 1206.39 |  | 76762.59 | [12 empty] | оплата труда
|  | эксплуатация машин и механизмов | [6 empty] | 2682.52 |  | 49090.12 | [12 empty] | эксплуатация машин и механизмов
|  | оплата механизаторов | [6 empty] | 330.18 |  | 21009.38 | [12 empty] | оплата механизаторов
|  | материальные ресурсы | [6 empty] | 99537.32 |  | 1156623.66 | [12 empty] | материальные ресурсы
|  | Итого ФОТ (в базисном и текущем уровнях цен) (справочно) | [6 empty] | 1536.57 |  | 97771.97 | [12 empty] | Итого ФОТ (в базисном и текущем уровнях цен) (справочно)
|  | Итого накладные расходы (в базисном и текущем уровнях цен) | [6 empty] | 1671.39 |  | 106350.32 | [12 empty] | Итого накладные расходы (в базисном и текущем уровнях цен)
|  | Итого сметная прибыль (в базисном и текущем уровнях цен) | [6 empty] | 1026.42 |  | 65311.5 | [12 empty] | Итого сметная прибыль (в базисном и текущем уровнях цен)
|  | Итого по Разделу 8 (в базисном и текущем уровнях цен) | [6 empty] | 106124.04 |  | 1454138.19 | [12 empty] | Итого по Разделу 8 (в базисном и текущем уровнях цен)
|  | ВСЕГО по РАЗДЕЛУ 8 (в базисном и текущем уровнях цен) | [21 empty] | ВСЕГО по РАЗДЕЛУ 8 (в базисном и текущем уровнях цен)
|  | ВСЕГО прямые затраты по РАЗДЕЛУ 8 | [6 empty] | 103426.23 |  | 1282476.37 | [12 empty] | ВСЕГО прямые затраты по РАЗДЕЛУ 8
|  | в том числе | [21 empty] | в том числе
|  | оплата труда | [6 empty] | 1206.39 |  | 76762.59 | [12 empty] | оплата труда
|  | эксплуатация машин и механизмов | [6 empty] | 2682.52 |  | 49090.12 | [12 empty] | эксплуатация машин и механизмов
|  | материальные ресурсы | [6 empty] | 99537.32 |  | 1156623.66 | [12 empty] | материальные ресурсы
|  | перевозка | [21 empty] | перевозка
|  | Всего ФОТ (справочно) | [6 empty] | 1536.57 |  | 97771.97 | [12 empty] | Всего ФОТ (справочно)
|  | Всего накладные расходы | [6 empty] | 1671.39 |  | 106350.32 | [12 empty] | Всего накладные расходы
|  | Всего сметная прибыль | [6 empty] | 1026.42 |  | 65311.5 | [12 empty] | Всего сметная прибыль
|  | Всего оборудование | [21 empty] | Всего оборудование
|  | Всего прочие затраты | [21 empty] | Всего прочие затраты
|  | ВСЕГО по РАЗДЕЛУ 8 (в базисном и текущем уровнях цен) | [6 empty] | 106124.04 |  | 1454138.19 | [12 empty] | ВСЕГО по РАЗДЕЛУ 8 (в базисном и текущем уровнях цен)
|  | материальные ресурсы, отсутствующие в СНБ | [21 empty] | материальные ресурсы, отсутствующие в СНБ
|  | оборудование, отсутствующее в СНБ | [21 empty] | оборудование, отсутствующее в СНБ
|  | стоимость пусконаладочных работ "вхолостую" | [21 empty] | стоимость пусконаладочных работ "вхолостую"
|  | стоимость пусконаладочных работ "под нагрузкой" | [21 empty] | стоимость пусконаладочных работ "под нагрузкой"
|  | Нормативные затраты труда рабочих | [6 empty] | 124.86 |  | 124.86 | [12 empty] | Нормативные затраты труда рабочих
|  | Нормативные затраты труда машинистов | [6 empty] | 24.97 |  | 24.97 | [12 empty] | Нормативные затраты труда машинистов
|  | Пусконаладочные работы с НР и СП | [21 empty] | Пусконаладочные работы с НР и СП
|  | Строительные работы ЗПР | [6 empty] | 1206.39 |  | 76762.59 | [12 empty] | Строительные работы ЗПР
|  | Строительные работы ЭМ | [6 empty] | 2682.52 |  | 49090.12 | [12 empty] | Строительные работы ЭМ
|  | Строительные работы ЗПМ | [6 empty] | 330.18 |  | 21009.38 | [12 empty] | Строительные работы ЗПМ
|  | Строительные работы МР | [6 empty] | 99537.32 |  | 1156623.66 | [12 empty] | Строительные работы МР
|  | Строительные работы НР | [6 empty] | 1671.39 |  | 106350.32 | [12 empty] | Строительные работы НР
|  | Строительные работы СП | [6 empty] | 1026.42 |  | 65311.5 | [12 empty] | Строительные работы СП
|  | Монтажные работы ЗПР | [21 empty] | Монтажные работы ЗПР
|  | Монтажные работы ЭМ | [21 empty] | Монтажные работы ЭМ
|  | Монтажные работы ЗПМ | [21 empty] | Монтажные работы ЗПМ
|  | Монтажные работы МР | [21 empty] | Монтажные работы МР
|  | Монтажные работы НР | [21 empty] | Монтажные работы НР
|  | Монтажные работы СП | [21 empty] | Монтажные работы СП
|  | Пусконаладочные работы ЗПР | [21 empty] | Пусконаладочные работы ЗПР
|  | Пусконаладочные работы ЭМ | [21 empty] | Пусконаладочные работы ЭМ
|  | Пусконаладочные работы ЗПМ | [21 empty] | Пусконаладочные работы ЗПМ
|  | Пусконаладочные работы МР | [21 empty] | Пусконаладочные работы МР
|  | Пусконаладочные работы НР | [21 empty] | Пусконаладочные работы НР
|  | Пусконаладочные работы СП | [21 empty] | Пусконаладочные работы СП
|  | Возврат материалов из текущей СНБ (в базисном и текущем уровнях цен) | [21 empty] | Возврат материалов из текущей СНБ (в базисном и текущем уровнях цен)
|  | Возврат оборудования из текущей СНБ (в базисном и текущем уровнях цен) | [21 empty] | Возврат оборудования из текущей СНБ (в базисном и текущем уровнях цен)
|  | Возврат материалов, отсутствующих в СНБ (в базисном и текущем уровнях цен) | [21 empty] | Возврат материалов, отсутствующих в СНБ (в базисном и текущем уровнях цен)
|  | Возврат оборудования, отсутствующего в СНБ (в базисном и текущем уровнях цен) | [21 empty] | Возврат оборудования, отсутствующего в СНБ (в базисном и текущем уровнях цен)
|  | Всего возврат материалов (в базисном и текущем уровнях цен) | [21 empty] | Всего возврат материалов (в базисном и текущем уровнях цен)
|  | Всего возврат оборудования (в базисном и текущем уровнях цен) | [21 empty] | Всего возврат оборудования (в базисном и текущем уровнях цен)
Раздел 9. Опоры | [12 empty] | Раздел 9. Опоры
| Опора Оп-1 (4 шт) | [21 empty] | Опора Оп-1 (4 шт)
72 | ФЕР 09-03-039-05 | Монтаж опорных конструкций: этажерочного типа | т | 0.013229 |  | 0.013229 |  |  |  |  | 261.51
Объём: (0.28*6.89+0.2*6.89)/1000*4
| 1 | ОТ |  |  |  |  | 162.62 |  | 2.15 | 63.63 | 136.8
| 3 | ЭМ |  |  |  |  | 228.99 |  | 3.03 | 18.3 | 55.45
| 2 | в т. ч. ОТм |  |  |  |  | 19.67 |  | 0.26 | 63.63 | 16.54
| 4 | М |  |  |  |  | 450.45 |  | 5.96 | 11.62 | 69.26
| H46 | % выполнения работ |  | 100 | 100
| 07.2.07.11 | Конструкции стальные | т | 1 |  | 0.013229
|  | ЗТ | чел.-ч | 17.3 |  | 0.23
|  | ЗТм | чел.-ч | 1.47 |  | 0.02
|  | Итого по расценке |  |  |  |  | 842.06 |  | 11.14 |  | 261.51
72.1 | ФССЦ 07.2.07.12-0020 | Элементы конструктивные зданий и сооружений с преобладанием горячекатаных профилей, средняя масса сборочной единицы от 0,1 до 0,5 т | т | -0.005 |  | -6.61e-05 | 7712 |  | -0.51 | 11.62 | -5.93
Объём: (0.0132288)*(-0.005)
|  | ФОТ | [6 empty] | 2.41 |  | 153.34
| Пр/812-009.0-3 | НР | % | 98 |  | 98 |  |  | 2.36 |  | 150.27
| Пр/774-009.0 | СП | % | 62 |  | 62 |  |  | 1.49 |  | 95.07
|  | Всего по позиции | [6 empty] | 14.48 |  | 500.92
| Опора Оп-2 (2 шт) | [21 empty] | Опора Оп-2 (2 шт)
73 | ФЕР 09-03-039-05 | Монтаж опорных конструкций: этажерочного типа | т | 0.029076 |  | 0.029076 |  |  |  |  | 575.07
Объём: (0.75*6.89+0.5*6.89+0.86*6.89)/1000*2
| 1 | ОТ |  |  |  |  | 162.62 |  | 4.73 | 63.63 | 300.97
| 3 | ЭМ |  |  |  |  | 228.99 |  | 6.66 | 18.3 | 121.88
| 2 | в т. ч. ОТм |  |  |  |  | 19.67 |  | 0.57 | 63.63 | 36.27
| 4 | М |  |  |  |  | 450.45 |  | 13.1 | 11.62 | 152.22
| H46 | % выполнения работ |  | 100 | 100
| 07.2.07.11 | Конструкции стальные | т | 1 |  | 0.029076
|  | ЗТ | чел.-ч | 17.3 |  | 0.5
|  | ЗТм | чел.-ч | 1.47 |  | 0.04
|  | Итого по расценке |  |  |  |  | 842.06 |  | 24.49 |  | 575.07
73.1 | ФССЦ 07.2.07.12-0020 | Элементы конструктивные зданий и сооружений с преобладанием горячекатаных профилей, средняя масса сборочной единицы от 0,1 до 0,5 т | т | -0.005 |  | -0.0001454 | 7712 |  | -1.12 | 11.62 | -13.01
Объём: (0.0290758)*(-0.005)
|  | ФОТ | [6 empty] | 5.3 |  | 337.24
| Пр/812-009.0-3 | НР | % | 98 |  | 98 |  |  | 5.19 |  | 330.5
| Пр/774-009.0 | СП | % | 62 |  | 62 |  |  | 3.29 |  | 209.09
|  | Всего по позиции | [6 empty] | 31.85 |  | 1101.65
74 | ФССЦ 01.7.15.02-0042 | Болты анкерные с гайкой, диаметр 16 мм, длина 110 мм | 100 шт | 0.04 |  | 0.04 | 503 |  | 20.12 | 11.62 | 233.79
Объём: 2.0*2
| H46 | % выполнения работ |  | 100 | 100
|  | Всего по позиции | [6 empty] | 20.12 |  | 233.79
| Опора Оп-3 (1 шт) | [21 empty] | Опора Оп-3 (1 шт)
75 | ФЕР 09-03-039-05 | Монтаж опорных конструкций: этажерочного типа | т | 0.12592 |  | 0.12592 |  |  |  |  | 2489.82
Объём: (106.6+2*6.52+2*3.14)/1000
| 1 | ОТ |  |  |  |  | 162.62 |  | 20.48 | 63.63 | 1303.14
| 3 | ЭМ |  |  |  |  | 228.99 |  | 28.83 | 18.3 | 527.59
| 2 | в т. ч. ОТм |  |  |  |  | 19.67 |  | 2.48 | 63.63 | 157.8
| 4 | М |  |  |  |  | 450.45 |  | 56.72 | 11.62 | 659.09
| H46 | % выполнения работ |  | 100 | 100
| 07.2.07.11 | Конструкции стальные | т | 1 |  | 0.12592
|  | ЗТ | чел.-ч | 17.3 |  | 2.18
|  | ЗТм | чел.-ч | 1.47 |  | 0.19
|  | Итого по расценке |  |  |  |  | 842.06 |  | 106.03 |  | 2489.82
75.1 | ФССЦ 07.2.07.12-0020 | Элементы конструктивные зданий и сооружений с преобладанием горячекатаных профилей, средняя масса сборочной единицы от 0,1 до 0,5 т | т | -0.005 |  | -0.0006296 | 7712 |  | -4.86 | 11.62 | -56.47
Объём: (0.12592)*(-0.005)
|  | ФОТ | [6 empty] | 22.96 |  | 1460.94
| Пр/812-009.0-3 | НР | % | 98 |  | 98 |  |  | 22.5 |  | 1431.72
| Пр/774-009.0 | СП | % | 62 |  | 62 |  |  | 14.24 |  | 905.78
|  | Всего по позиции | [6 empty] | 137.91 |  | 4770.85
| Опора Оп-4 (8 шт) | [21 empty] | Опора Оп-4 (8 шт)
76 | ФЕР 09-03-039-05 | Монтаж опорных конструкций: этажерочного типа | т | 0.044096 |  | 0.044096 |  |  |  |  | 871.83
Объём: (0.3*6.89+0.25*6.89+0.25*6.89)/1000*8
| 1 | ОТ |  |  |  |  | 162.62 |  | 7.17 | 63.63 | 456.23
| 3 | ЭМ |  |  |  |  | 228.99 |  | 10.1 | 18.3 | 184.83
| 2 | в т. ч. ОТм |  |  |  |  | 19.67 |  | 0.87 | 63.63 | 55.36
| 4 | М |  |  |  |  | 450.45 |  | 19.86 | 11.62 | 230.77
| H46 | % выполнения работ |  | 100 | 100
| 07.2.07.11 | Конструкции стальные | т | 1 |  | 0.044096
|  | ЗТ | чел.-ч | 17.3 |  | 0.76
|  | ЗТм | чел.-ч | 1.47 |  | 0.06
|  | Итого по расценке |  |  |  |  | 842.06 |  | 37.13 |  | 871.83
76.1 | ФССЦ 07.2.07.12-0020 | Элементы конструктивные зданий и сооружений с преобладанием горячекатаных профилей, средняя масса сборочной единицы от 0,1 до 0,5 т | т | -0.005 |  | -0.0002205 | 7712 |  | -1.7 | 11.62 | -19.75
Объём: (0.044096)*(-0.005)
|  | ФОТ | [6 empty] | 8.04 |  | 511.59
| Пр/812-009.0-3 | НР | % | 98 |  | 98 |  |  | 7.88 |  | 501.36
| Пр/774-009.0 | СП | % | 62 |  | 62 |  |  | 4.98 |  | 317.19
|  | Всего по позиции | [6 empty] | 48.29 |  | 1670.63
77 | ФССЦ 01.7.15.02-0042 | Болты анкерные с гайкой, диаметр 16 мм, длина 110 мм | 100 шт | 0.16 |  | 0.16 | 503 |  | 80.48 | 11.62 | 935.18
Объём: 2.0*8
| H46 | % выполнения работ |  | 100 | 100
|  | Всего по позиции | [6 empty] | 80.48 |  | 935.18
| Опора Оп-5 (4 шт) | [21 empty] | Опора Оп-5 (4 шт)
78 | ФЕР 09-03-039-05 | Монтаж опорных конструкций: этажерочного типа | т | 0.044372 |  | 0.044372 |  |  |  |  | 877.62
Объём: (0.6*6.89+0.45*6.89+0.56*6.89)/1000*4
| 1 | ОТ |  |  |  |  | 162.62 |  | 7.22 | 63.63 | 459.41
| 3 | ЭМ |  |  |  |  | 228.99 |  | 10.16 | 18.3 | 185.93
| 2 | в т. ч. ОТм |  |  |  |  | 19.67 |  | 0.87 | 63.63 | 55.36
| 4 | М |  |  |  |  | 450.45 |  | 19.99 | 11.62 | 232.28
| H46 | % выполнения работ |  | 100 | 100
| 07.2.07.11 | Конструкции стальные | т | 1 |  | 0.044372
|  | ЗТ | чел.-ч | 17.3 |  | 0.77
|  | ЗТм | чел.-ч | 1.47 |  | 0.07
|  | Итого по расценке |  |  |  |  | 842.06 |  | 37.37 |  | 877.62
78.1 | ФССЦ 07.2.07.12-0020 | Элементы конструктивные зданий и сооружений с преобладанием горячекатаных профилей, средняя масса сборочной единицы от 0,1 до 0,5 т | т | -0.005 |  | -0.0002219 | 7712 |  | -1.71 | 11.62 | -19.87
Объём: (0.0443716)*(-0.005)
|  | ФОТ | [6 empty] | 8.09 |  | 514.77
| Пр/812-009.0-3 | НР | % | 98 |  | 98 |  |  | 7.93 |  | 504.47
| Пр/774-009.0 | СП | % | 62 |  | 62 |  |  | 5.02 |  | 319.16
|  | Всего по позиции | [6 empty] | 48.61 |  | 1681.38
79 | ФССЦ 01.7.15.02-0042 | Болты анкерные с гайкой, диаметр 16 мм, длина 110 мм | 100 шт | 0.08 |  | 0.08 | 503 |  | 40.24 | 11.62 | 467.59
Объём: 2.0*4
| H46 | % выполнения работ |  | 100 | 100
|  | Всего по позиции | [6 empty] | 40.24 |  | 467.59
| Опора Оп-6 (1 шт),Оп-7 (1 шт), Оп-8 (1 шт), Оп-9 (1 шт) | [21 empty] | Опора Оп-6 (1 шт),Оп-7 (1 шт), Оп-8 (1 шт), Оп-9 (1 шт)
80 | ФЕР 09-03-039-05 | Монтаж опорных конструкций: этажерочного типа | т | 0.038 |  | 0.038 |  |  |  |  | 751.37
Объём: (4.5*2+1.4*8+5.5*2+6.8)/1000
| 1 | ОТ |  |  |  |  | 162.62 |  | 6.18 | 63.63 | 393.23
| 3 | ЭМ |  |  |  |  | 228.99 |  | 8.7 | 18.3 | 159.21
| 2 | в т. ч. ОТм |  |  |  |  | 19.67 |  | 0.75 | 63.63 | 47.72
| 4 | М |  |  |  |  | 450.45 |  | 17.12 | 11.62 | 198.93
| H46 | % выполнения работ |  | 100 | 100
| 07.2.07.11 | Конструкции стальные | т | 1 |  | 0.038
|  | ЗТ | чел.-ч | 17.3 |  | 0.66
|  | ЗТм | чел.-ч | 1.47 |  | 0.06
|  | Итого по расценке |  |  |  |  | 842.06 |  | 32 |  | 751.37
80.1 | ФССЦ 07.2.07.12-0020 | Элементы конструктивные зданий и сооружений с преобладанием горячекатаных профилей, средняя масса сборочной единицы от 0,1 до 0,5 т | т | -0.005 |  | -0.00019 | 7712 |  | -1.47 | 11.62 | -17.08
Объём: (0.038)*(-0.005)
|  | ФОТ | [6 empty] | 6.93 |  | 440.95
| Пр/812-009.0-3 | НР | % | 98 |  | 98 |  |  | 6.79 |  | 432.13
| Пр/774-009.0 | СП | % | 62 |  | 62 |  |  | 4.3 |  | 273.39
|  | Всего по позиции | [6 empty] | 41.62 |  | 1439.81
81 | ФССЦ 08.3.08.02-0072 | Сталь угловая равнополочная, марка стали: Ст3пс, шириной полок 75-75 мм | т | 0.0271 |  | 0.0271 | 4840.65 |  | 131.18 | 11.62 | 1524.31
Объём: (4.5*2+1.4*8+5.5*2+6.8)/1000-0.0109
| H46 | % выполнения работ |  | 100 | 100
|  | Всего по позиции | [6 empty] | 131.18 |  | 1524.31
|  | Итого прямые по всем-всем позициям | [6 empty] | 508.81 |  | 8855.98 | [12 empty] | Итого прямые по всем-всем позициям
|  | Итого прямые затраты по Разделу 9 (в базисном и текущем уровнях цен) | [6 empty] | 508.81 |  | 8855.98 | [12 empty] | Итого прямые затраты по Разделу 9 (в базисном и текущем уровнях цен)
|  | Итого прочие затраты без нр и сп | [21 empty] | Итого прочие затраты без нр и сп
|  | в том числе | [21 empty] | в том числе
|  | оплата труда | [6 empty] | 47.93 |  | 3049.78 | [12 empty] | оплата труда
|  | эксплуатация машин и механизмов | [6 empty] | 67.48 |  | 1234.89 | [12 empty] | эксплуатация машин и механизмов
|  | оплата механизаторов | [6 empty] | 5.8 |  | 369.05 | [12 empty] | оплата механизаторов
|  | материальные ресурсы | [6 empty] | 393.4 |  | 4571.31 | [12 empty] | материальные ресурсы
|  | Итого ФОТ (в базисном и текущем уровнях цен) (справочно) | [6 empty] | 53.73 |  | 3418.83 | [12 empty] | Итого ФОТ (в базисном и текущем уровнях цен) (справочно)
|  | Итого накладные расходы (в базисном и текущем уровнях цен) | [6 empty] | 52.65 |  | 3350.45 | [12 empty] | Итого накладные расходы (в базисном и текущем уровнях цен)
|  | Итого сметная прибыль (в базисном и текущем уровнях цен) | [6 empty] | 33.32 |  | 2119.68 | [12 empty] | Итого сметная прибыль (в базисном и текущем уровнях цен)
|  | Итого по Разделу 9 (в базисном и текущем уровнях цен) | [6 empty] | 594.78 |  | 14326.11 | [12 empty] | Итого по Разделу 9 (в базисном и текущем уровнях цен)
|  | ВСЕГО по РАЗДЕЛУ 9 (в базисном и текущем уровнях цен) | [21 empty] | ВСЕГО по РАЗДЕЛУ 9 (в базисном и текущем уровнях цен)
|  | ВСЕГО прямые затраты по РАЗДЕЛУ 9 | [6 empty] | 508.81 |  | 8855.98 | [12 empty] | ВСЕГО прямые затраты по РАЗДЕЛУ 9
|  | в том числе | [21 empty] | в том числе
|  | оплата труда | [6 empty] | 47.93 |  | 3049.78 | [12 empty] | оплата труда
|  | эксплуатация машин и механизмов | [6 empty] | 67.48 |  | 1234.89 | [12 empty] | эксплуатация машин и механизмов
|  | материальные ресурсы | [6 empty] | 393.4 |  | 4571.31 | [12 empty] | материальные ресурсы
|  | перевозка | [21 empty] | перевозка
|  | Всего ФОТ (справочно) | [6 empty] | 53.73 |  | 3418.83 | [12 empty] | Всего ФОТ (справочно)
|  | Всего накладные расходы | [6 empty] | 52.65 |  | 3350.45 | [12 empty] | Всего накладные расходы
|  | Всего сметная прибыль | [6 empty] | 33.32 |  | 2119.68 | [12 empty] | Всего сметная прибыль
|  | Всего оборудование | [21 empty] | Всего оборудование
|  | Всего прочие затраты | [21 empty] | Всего прочие затраты
|  | ВСЕГО по РАЗДЕЛУ 9 (в базисном и текущем уровнях цен) | [6 empty] | 594.78 |  | 14326.11 | [12 empty] | ВСЕГО по РАЗДЕЛУ 9 (в базисном и текущем уровнях цен)
|  | материальные ресурсы, отсутствующие в СНБ | [21 empty] | материальные ресурсы, отсутствующие в СНБ
|  | оборудование, отсутствующее в СНБ | [21 empty] | оборудование, отсутствующее в СНБ
|  | стоимость пусконаладочных работ "вхолостую" | [21 empty] | стоимость пусконаладочных работ "вхолостую"
|  | стоимость пусконаладочных работ "под нагрузкой" | [21 empty] | стоимость пусконаладочных работ "под нагрузкой"
|  | Нормативные затраты труда рабочих | [6 empty] | 5.1 |  | 5.1 | [12 empty] | Нормативные затраты труда рабочих
|  | Нормативные затраты труда машинистов | [6 empty] | 0.43 |  | 0.43 | [12 empty] | Нормативные затраты труда машинистов
|  | Пусконаладочные работы с НР и СП | [21 empty] | Пусконаладочные работы с НР и СП
|  | Строительные работы ЗПР | [6 empty] | 47.93 |  | 3049.78 | [12 empty] | Строительные работы ЗПР
|  | Строительные работы ЭМ | [6 empty] | 67.48 |  | 1234.89 | [12 empty] | Строительные работы ЭМ
|  | Строительные работы ЗПМ | [6 empty] | 5.8 |  | 369.05 | [12 empty] | Строительные работы ЗПМ
|  | Строительные работы МР | [6 empty] | 393.4 |  | 4571.31 | [12 empty] | Строительные работы МР
|  | Строительные работы НР | [6 empty] | 52.65 |  | 3350.45 | [12 empty] | Строительные работы НР
|  | Строительные работы СП | [6 empty] | 33.32 |  | 2119.68 | [12 empty] | Строительные работы СП
|  | Монтажные работы ЗПР | [21 empty] | Монтажные работы ЗПР
|  | Монтажные работы ЭМ | [21 empty] | Монтажные работы ЭМ
|  | Монтажные работы ЗПМ | [21 empty] | Монтажные работы ЗПМ
|  | Монтажные работы МР | [21 empty] | Монтажные работы МР
|  | Монтажные работы НР | [21 empty] | Монтажные работы НР
|  | Монтажные работы СП | [21 empty] | Монтажные работы СП
|  | Пусконаладочные работы ЗПР | [21 empty] | Пусконаладочные работы ЗПР
|  | Пусконаладочные работы ЭМ | [21 empty] | Пусконаладочные работы ЭМ
|  | Пусконаладочные работы ЗПМ | [21 empty] | Пусконаладочные работы ЗПМ
|  | Пусконаладочные работы МР | [21 empty] | Пусконаладочные работы МР
|  | Пусконаладочные работы НР | [21 empty] | Пусконаладочные работы НР
|  | Пусконаладочные работы СП | [21 empty] | Пусконаладочные работы СП
|  | Возврат материалов из текущей СНБ (в базисном и текущем уровнях цен) | [21 empty] | Возврат материалов из текущей СНБ (в базисном и текущем уровнях цен)
|  | Возврат оборудования из текущей СНБ (в базисном и текущем уровнях цен) | [21 empty] | Возврат оборудования из текущей СНБ (в базисном и текущем уровнях цен)
|  | Возврат материалов, отсутствующих в СНБ (в базисном и текущем уровнях цен) | [21 empty] | Возврат материалов, отсутствующих в СНБ (в базисном и текущем уровнях цен)
|  | Возврат оборудования, отсутствующего в СНБ (в базисном и текущем уровнях цен) | [21 empty] | Возврат оборудования, отсутствующего в СНБ (в базисном и текущем уровнях цен)
|  | Всего возврат материалов (в базисном и текущем уровнях цен) | [21 empty] | Всего возврат материалов (в базисном и текущем уровнях цен)
|  | Всего возврат оборудования (в базисном и текущем уровнях цен) | [21 empty] | Всего возврат оборудования (в базисном и текущем уровнях цен)
Раздел 10. Колодец К-1 , К-2 | [12 empty] | Раздел 10. Колодец К-1 , К-2
82 | ФЕР 09-06-001-02 | Монтаж: лотков, решеток, затворов из полосовой и тонколистовой стали | т | 0.1533 |  | 0.1533 |  |  |  |  | 4339.15
Объём: (4*1.32+4*3.4+5*3.02+1.12*3.77+4*0.71+2*13.1+23.6+2*14.8+0.23*47.1+2*2.45+2*2.82+2*2.49+2*2.87+2*0.38)/1000
| 1 | ОТ |  |  |  |  | 397.5 |  | 60.93 | 63.63 | 3876.98
| 3 | ЭМ |  |  |  |  | 112.75 |  | 17.28 | 18.3 | 316.22
| 2 | в т. ч. ОТм |  |  |  |  | 3.82 |  | 0.59 | 63.63 | 37.54
| 4 | М |  |  |  |  | 81.96 |  | 12.56 | 11.62 | 145.95
| H46 | % выполнения работ |  | 100 | 100
| 07.2.07.13 | Конструкции стальные | т | 1 |  | 0.1533
|  | ЗТ | чел.-ч | 46.6 |  | 7.14
|  | ЗТм | чел.-ч | 0.31 |  | 0.05
|  | Итого по расценке |  |  |  |  | 592.21 |  | 90.77 |  | 4339.15
|  | ФОТ | [6 empty] | 61.52 |  | 3914.52
| Пр/812-009.0-3 | НР | % | 98 |  | 98 |  |  | 60.29 |  | 3836.23
| Пр/774-009.0 | СП | % | 62 |  | 62 |  |  | 38.14 |  | 2427
|  | Всего по позиции | [6 empty] | 189.2 |  | 10602.38
83 | ФЕР 06-01-001-01 | Устройство бетонной подготовки | 100 м3 | 0.0004 |  | 0.0004 |  |  |  |  | 42.43
| 1 | ОТ |  |  |  |  | 1053 |  | 0.42 | 63.63 | 26.72
| 3 | ЭМ |  |  |  |  | 1566.06 |  | 0.63 | 18.3 | 11.53
| 2 | в т. ч. ОТм |  |  |  |  | 244.39 |  | 0.1 | 63.63 | 6.36
| 4 | М |  |  |  |  | 909.27 |  | 0.36 | 11.62 | 4.18
| H46 | % выполнения работ |  | 100 | 100
|  | ЗТ | чел.-ч | 135 |  | 0.05
|  | ЗТм | чел.-ч | 18.12 |  | 0.01
|  | Итого по расценке |  |  |  |  | 3528.33 |  | 1.41 |  | 42.43
|  | ФОТ | [6 empty] | 0.52 |  | 33.08
| Пр/812-006.0-3 | НР | % | 107 |  | 107 |  |  | 0.56 |  | 35.4
| Пр/774-006.0 | СП | % | 58 |  | 58 |  |  | 0.3 |  | 19.19
|  | Всего по позиции | [6 empty] | 2.27 |  | 97.02
84 | ФЕР 06-03-004-12 | Армирование подстилающих слоев и набетонок | т | 0.0060342 |  | 0.0060342 |  |  |  |  | 62.73
Объём: (5.9*0.888+15*0.053)/1000
| 1 | ОТ |  |  |  |  | 102.78 |  | 0.62 | 63.63 | 39.45
| 3 | ЭМ |  |  |  |  | 30.45 |  | 0.18 | 18.3 | 3.29
| 2 | в т. ч. ОТм |  |  |  |  | 4.35 |  | 0.03 | 63.63 | 1.91
| 4 | М |  |  |  |  | 285.6 |  | 1.72 | 11.62 | 19.99
| H46 | % выполнения работ |  | 100 | 100
| 08.4.03.03 | Арматура | т | 1 |  | 0.0060342
|  | ЗТ | чел.-ч | 11.6 |  | 0.07
|  | ЗТм | чел.-ч | 0.35
|  | Итого по расценке |  |  |  |  | 418.83 |  | 2.52 |  | 62.73
|  | ФОТ | [6 empty] | 0.65 |  | 41.36
| Пр/812-006.0-3 | НР | % | 107 |  | 107 |  |  | 0.7 |  | 44.26
| Пр/774-006.0 | СП | % | 58 |  | 58 |  |  | 0.38 |  | 23.99
|  | Всего по позиции | [6 empty] | 3.6 |  | 130.98
|  | Итого прямые по всем-всем позициям | [6 empty] | 94.7 |  | 4444.31 | [12 empty] | Итого прямые по всем-всем позициям
|  | Итого прямые затраты по Разделу 10 (в базисном и текущем уровнях цен) | [6 empty] | 94.7 |  | 4444.31 | [12 empty] | Итого прямые затраты по Разделу 10 (в базисном и текущем уровнях цен)
|  | Итого прочие затраты без нр и сп | [21 empty] | Итого прочие затраты без нр и сп
|  | в том числе | [21 empty] | в том числе
|  | оплата труда | [6 empty] | 61.97 |  | 3943.15 | [12 empty] | оплата труда
|  | эксплуатация машин и механизмов | [6 empty] | 18.09 |  | 331.04 | [12 empty] | эксплуатация машин и механизмов
|  | оплата механизаторов | [6 empty] | 0.72 |  | 45.81 | [12 empty] | оплата механизаторов
|  | материальные ресурсы | [6 empty] | 14.64 |  | 170.12 | [12 empty] | материальные ресурсы
|  | Итого ФОТ (в базисном и текущем уровнях цен) (справочно) | [6 empty] | 62.69 |  | 3988.96 | [12 empty] | Итого ФОТ (в базисном и текущем уровнях цен) (справочно)
|  | Итого накладные расходы (в базисном и текущем уровнях цен) | [6 empty] | 61.55 |  | 3915.89 | [12 empty] | Итого накладные расходы (в базисном и текущем уровнях цен)
|  | Итого сметная прибыль (в базисном и текущем уровнях цен) | [6 empty] | 38.82 |  | 2470.18 | [12 empty] | Итого сметная прибыль (в базисном и текущем уровнях цен)
|  | Итого по Разделу 10 (в базисном и текущем уровнях цен) | [6 empty] | 195.07 |  | 10830.38 | [12 empty] | Итого по Разделу 10 (в базисном и текущем уровнях цен)
|  | ВСЕГО по РАЗДЕЛУ 10 (в базисном и текущем уровнях цен) | [21 empty] | ВСЕГО по РАЗДЕЛУ 10 (в базисном и текущем уровнях цен)
|  | ВСЕГО прямые затраты по РАЗДЕЛУ 10 | [6 empty] | 94.7 |  | 4444.31 | [12 empty] | ВСЕГО прямые затраты по РАЗДЕЛУ 10
|  | в том числе | [21 empty] | в том числе
|  | оплата труда | [6 empty] | 61.97 |  | 3943.15 | [12 empty] | оплата труда
|  | эксплуатация машин и механизмов | [6 empty] | 18.09 |  | 331.04 | [12 empty] | эксплуатация машин и механизмов
|  | материальные ресурсы | [6 empty] | 14.64 |  | 170.12 | [12 empty] | материальные ресурсы
|  | перевозка | [21 empty] | перевозка
|  | Всего ФОТ (справочно) | [6 empty] | 62.69 |  | 3988.96 | [12 empty] | Всего ФОТ (справочно)
|  | Всего накладные расходы | [6 empty] | 61.55 |  | 3915.89 | [12 empty] | Всего накладные расходы
|  | Всего сметная прибыль | [6 empty] | 38.82 |  | 2470.18 | [12 empty] | Всего сметная прибыль
|  | Всего оборудование | [21 empty] | Всего оборудование
|  | Всего прочие затраты | [21 empty] | Всего прочие затраты
|  | ВСЕГО по РАЗДЕЛУ 10 (в базисном и текущем уровнях цен) | [6 empty] | 195.07 |  | 10830.38 | [12 empty] | ВСЕГО по РАЗДЕЛУ 10 (в базисном и текущем уровнях цен)
|  | материальные ресурсы, отсутствующие в СНБ | [21 empty] | материальные ресурсы, отсутствующие в СНБ
|  | оборудование, отсутствующее в СНБ | [21 empty] | оборудование, отсутствующее в СНБ
|  | стоимость пусконаладочных работ "вхолостую" | [21 empty] | стоимость пусконаладочных работ "вхолостую"
|  | стоимость пусконаладочных работ "под нагрузкой" | [21 empty] | стоимость пусконаладочных работ "под нагрузкой"
|  | Нормативные затраты труда рабочих | [6 empty] | 7.27 |  | 7.27 | [12 empty] | Нормативные затраты труда рабочих
|  | Нормативные затраты труда машинистов | [6 empty] | 0.06 |  | 0.06 | [12 empty] | Нормативные затраты труда машинистов
|  | Пусконаладочные работы с НР и СП | [21 empty] | Пусконаладочные работы с НР и СП
|  | Строительные работы ЗПР | [6 empty] | 61.97 |  | 3943.15 | [12 empty] | Строительные работы ЗПР
|  | Строительные работы ЭМ | [6 empty] | 18.09 |  | 331.04 | [12 empty] | Строительные работы ЭМ
|  | Строительные работы ЗПМ | [6 empty] | 0.72 |  | 45.81 | [12 empty] | Строительные работы ЗПМ
|  | Строительные работы МР | [6 empty] | 14.64 |  | 170.12 | [12 empty] | Строительные работы МР
|  | Строительные работы НР | [6 empty] | 61.55 |  | 3915.89 | [12 empty] | Строительные работы НР
|  | Строительные работы СП | [6 empty] | 38.82 |  | 2470.18 | [12 empty] | Строительные работы СП
|  | Монтажные работы ЗПР | [21 empty] | Монтажные работы ЗПР
|  | Монтажные работы ЭМ | [21 empty] | Монтажные работы ЭМ
|  | Монтажные работы ЗПМ | [21 empty] | Монтажные работы ЗПМ
|  | Монтажные работы МР | [21 empty] | Монтажные работы МР
|  | Монтажные работы НР | [21 empty] | Монтажные работы НР
|  | Монтажные работы СП | [21 empty] | Монтажные работы СП
|  | Пусконаладочные работы ЗПР | [21 empty] | Пусконаладочные работы ЗПР
|  | Пусконаладочные работы ЭМ | [21 empty] | Пусконаладочные работы ЭМ
|  | Пусконаладочные работы ЗПМ | [21 empty] | Пусконаладочные работы ЗПМ
|  | Пусконаладочные работы МР | [21 empty] | Пусконаладочные работы МР
|  | Пусконаладочные работы НР | [21 empty] | Пусконаладочные работы НР
|  | Пусконаладочные работы СП | [21 empty] | Пусконаладочные работы СП
|  | Возврат материалов из текущей СНБ (в базисном и текущем уровнях цен) | [21 empty] | Возврат материалов из текущей СНБ (в базисном и текущем уровнях цен)
|  | Возврат оборудования из текущей СНБ (в базисном и текущем уровнях цен) | [21 empty] | Возврат оборудования из текущей СНБ (в базисном и текущем уровнях цен)
|  | Возврат материалов, отсутствующих в СНБ (в базисном и текущем уровнях цен) | [21 empty] | Возврат материалов, отсутствующих в СНБ (в базисном и текущем уровнях цен)
|  | Возврат оборудования, отсутствующего в СНБ (в базисном и текущем уровнях цен) | [21 empty] | Возврат оборудования, отсутствующего в СНБ (в базисном и текущем уровнях цен)
|  | Всего возврат материалов (в базисном и текущем уровнях цен) | [21 empty] | Всего возврат материалов (в базисном и текущем уровнях цен)
|  | Всего возврат оборудования (в базисном и текущем уровнях цен) | [21 empty] | Всего возврат оборудования (в базисном и текущем уровнях цен)
Раздел 11. Лоток Лм-1 , Лм-2, Лм-3 Лм-4, Лм-6 , Пм-1, Пм-2, Пм-3, Пм-4, Пм-6 | [12 empty] | Раздел 11. Лоток Лм-1 , Лм-2, Лм-3 Лм-4, Лм-6 , Пм-1, Пм-2, Пм-3, Пм-4, Пм-6
85 | ФЕР 01-01-022-02 | Разработка грунта с погрузкой на автомобили-самосвалы в траншеях экскаватором <обратная лопата> с ковшом вместимостью 1 (1-1,2) м3, группа грунтов: 2 | 1000 м3 | 0.0568 |  | 0.0568 |  |  |  |  | 2427.13
| 1 | ОТ | [7 empty] | 63.63
| 3 | ЭМ |  |  |  |  | 2335.1 |  | 132.63 | 18.3 | 2427.13
| 2 | в т. ч. ОТм |  |  |  |  | 256.5 |  | 14.57 | 63.63 | 927.09
| 4 | М | [7 empty] | 11.62
| H46 | % выполнения работ |  | 100 | 100
|  | ЗТ | чел.-ч | 0
|  | ЗТм | чел.-ч | 19 |  | 1.08
|  | Итого по расценке |  |  |  |  | 2335.1 |  | 132.63 |  | 2427.13
|  | ФОТ | [6 empty] | 14.57 |  | 927.09
| Пр/812-001.1-3 | НР | % | 97 |  | 97 |  |  | 14.13 |  | 899.28
| Пр/774-001.1 | СП | % | 46 |  | 46 |  |  | 6.7 |  | 426.46
|  | Всего по позиции | [6 empty] | 153.46 |  | 3752.87
86 | ФЕР 08-01-002-03 | Устройство основания под фундаменты: гравийного | м3 | 5.1 |  | 5.1 |  |  |  |  | 2986.46
| 1 | ОТ |  |  |  |  | 6.75 |  | 34.43 | 63.63 | 2190.78
| 3 | ЭМ |  |  |  |  | 8.29 |  | 42.28 | 18.3 | 773.72
| 2 | в т. ч. ОТм |  |  |  |  | 0.81 |  | 4.13 | 63.63 | 262.79
| 4 | М |  |  |  |  | 0.37 |  | 1.89 | 11.62 | 21.96
| H46 | % выполнения работ |  | 100 | 100
|  | ЗТ | чел.-ч | 0.85 |  | 4.34
|  | ЗТм | чел.-ч | 0.07 |  | 0.36
|  | Итого по расценке |  |  |  |  | 15.41 |  | 78.6 |  | 2986.46
|  | ФОТ | [6 empty] | 38.56 |  | 2453.57
| Пр/812-008.0-3 | НР | % | 116 |  | 116 |  |  | 44.73 |  | 2846.14
| Пр/774-008.0 | СП | % | 69 |  | 69 |  |  | 26.61 |  | 1692.96
|  | Всего по позиции | [6 empty] | 149.94 |  | 7525.56
87 | ФССЦ 02.2.04.03-0003 | Смесь песчано-гравийная природная | м3 | 5.1 |  | 5.1 | 60 |  | 306 | 11.62 | 3555.72
| H46 | % выполнения работ |  | 100 | 100
|  | Всего по позиции | [6 empty] | 306 |  | 3555.72
88 | ФЕР 01-01-033-05 | Засыпка траншей и котлованов с перемещением грунта до 5 м бульдозерами мощностью: 79 кВт (108 л.с.), группа грунтов 2 | 1000 м3 | 0.02438 |  | 0.02438 |  |  |  |  | 134.14
| 1 | ОТ | [7 empty] | 63.63
| 3 | ЭМ |  |  |  |  | 300.47 |  | 7.33 | 18.3 | 134.14
| 2 | в т. ч. ОТм |  |  |  |  | 51.3 |  | 1.25 | 63.63 | 79.54
| 4 | М | [7 empty] | 11.62
| H46 | % выполнения работ |  | 100 | 100
|  | ЗТ | чел.-ч | 0
|  | ЗТм | чел.-ч | 3.8 |  | 0.09
|  | Итого по расценке |  |  |  |  | 300.47 |  | 7.33 |  | 134.14
|  | ФОТ | [6 empty] | 1.25 |  | 79.54
| Пр/812-001.1-3 | НР | % | 97 |  | 97 |  |  | 1.21 |  | 77.15
| Пр/774-001.1 | СП | % | 46 |  | 46 |  |  | 0.58 |  | 36.59
|  | Всего по позиции | [6 empty] | 9.12 |  | 247.88
89 | ФССЦ 02.3.01.02-0033 | Песок природный обогащенный для строительных работ средний | м3 | 27.3 |  | 27.3 | 70.6 |  | 1927.38 | 11.62 | 22396.16
| H46 | % выполнения работ |  | 100 | 100
|  | Всего по позиции | [6 empty] | 1927.38 |  | 22396.16
90 | ФЕР 06-13-003-02 | Строительство отдельных конструкций емкостных сооружений, устройство: лотков между сооружениями при толщине стен до 100 мм | 100 м3 | 0.1345 |  | 0.1345 |  |  |  |  | 163573.34
Объём: 0.26*2.8+0.19*19.6+0.28*6.1+0.31*2.3+0.23*14.7+0.072*2.8+0.07*19.6+0.084*6.1+2.3*0.099+0.06*14.7
| 1 | ОТ |  |  |  |  | 11840.4 |  | 1592.5 | 63.63 | 101330.78
| 3 | ЭМ |  |  |  |  | 17386.22 |  | 2338.39 | 18.3 | 42792.54
| 2 | в т. ч. ОТм |  |  |  |  | 2426.68 |  | 326.38 | 63.63 | 20767.56
| 4 | М |  |  |  |  | 12445.22 |  | 1673.84 | 11.62 | 19450.02
| H46 | % выполнения работ |  | 100 | 100
| 04.1.02.01 | Смеси бетонные мелкозернистого бетона | м3 | 101.5 |  | 13.6514
| 08.4.03.03 | Арматура | т | 5.7 |  | 0.76663
|  | ЗТ | чел.-ч | 1320 |  | 177.54
|  | ЗТм | чел.-ч | 180.71 |  | 24.3
|  | Итого по расценке |  |  |  |  | 41671.84 |  | 5604.73 |  | 163573.34
|  | ФОТ | [6 empty] | 1918.88 |  | 122098.34
| Пр/812-006.0-3 | НР | % | 107 |  | 107 |  |  | 2053.2 |  | 130645.22
| Пр/774-006.0 | СП | % | 58 |  | 58 |  |  | 1112.95 |  | 70817.04
|  | Всего по позиции | [6 empty] | 8770.88 |  | 365035.6
91 | ФЕР 06-13-003-03 | Строительство отдельных конструкций емкостных сооружений, устройство: лотков между сооружениями при толщине стен более 100 мм | 100 м3 | 0.1345 |  | 0.1345 |  |  |  |  | 125279.8
Объём: 0.26*2.8+0.19*19.6+0.28*6.1+0.31*2.3+0.23*14.7+0.072*2.8+0.07*19.6+0.084*6.1+2.3*0.099+0.06*14.7
| 1 | ОТ |  |  |  |  | 8996.91 |  | 1210.06 | 63.63 | 76996.12
| 3 | ЭМ |  |  |  |  | 11516.71 |  | 1548.96 | 18.3 | 28345.97
| 2 | в т. ч. ОТм |  |  |  |  | 1610.38 |  | 216.59 | 63.63 | 13781.62
| 4 | М |  |  |  |  | 12757.22 |  | 1715.81 | 11.62 | 19937.71
| H46 | % выполнения работ |  | 100 | 100
| 04.1.02.01 | Смеси бетонные мелкозернистого бетона | м3 | 101.5 |  | 13.6514
| 08.4.03.03 | Арматура | т | 5.9 |  | 0.79353
|  | ЗТ | чел.-ч | 1003 |  | 134.9
|  | ЗТм | чел.-ч | 120.27 |  | 16.18
|  | Итого по расценке |  |  |  |  | 33270.84 |  | 4474.83 |  | 125279.8
| 04.1.02.01 | Смеси бетонные мелкозернистого бетона | м3 | 101.5 |  | 13.6514 |  |  |  | 11.62
Объём: (0.134497)*101.5
| 08.4.03.03 | Арматура | т | 5.9 |  | 0.79353 |  |  |  | 11.62
Объём: (0.134497)*5.9
|  | ФОТ | [6 empty] | 1426.65 |  | 90777.74
| Пр/812-006.0-3 | НР | % | 107 |  | 107 |  |  | 1526.52 |  | 97132.18
| Пр/774-006.0 | СП | % | 58 |  | 58 |  |  | 827.46 |  | 52651.09
|  | Всего по позиции | [6 empty] | 6828.81 |  | 275063.07
92 | ФССЦ 08.4.03.03-0032 | Сталь арматурная, горячекатаная, периодического профиля, класс А-III, диаметр 12 мм | т | 0.044831 |  | 0.044831 | 7997.23 |  | 358.53 | 11.62 | 4166.12
Объём: (2.8*7*1.56+19.6*7*1.716+6.1*7*1.7+2.3*7*1.86+5*2.8*0.77+5*0.37*19.6+5*0.91*6.1+5*1.07*2.3+5*14.7*0.64+1.43*7*14.7)/1000-0.605003
| H46 | % выполнения работ |  | 100 | 100
|  | Всего по позиции | [6 empty] | 358.53 |  | 4166.12
93 | ФССЦ 08.4.03.02-0002 | Сталь арматурная, горячекатаная, гладкая, класс А-I, диаметр 8 мм | т | 0.27002 |  | 0.27002 | 6780 |  | 1830.75 | 11.62 | 21273.32
Объём: ((13*2.8+10*19.6+14*6.1+15*2.3+14*14.7)*0.395+(2.8*5+19.6*3+6.1*6+2.3*7)*0.395)/1000
| H46 | % выполнения работ |  | 100 | 100
|  | Всего по позиции | [6 empty] | 1830.75 |  | 21273.32
|  | Итого прямые по всем-всем позициям | [6 empty] | 14720.78 |  | 345792.19 | [12 empty] | Итого прямые по всем-всем позициям
|  | Итого прямые затраты по Разделу 11 (в базисном и текущем уровнях цен) | [6 empty] | 14720.78 |  | 345792.19 | [12 empty] | Итого прямые затраты по Разделу 11 (в базисном и текущем уровнях цен)
|  | Итого прочие затраты без нр и сп | [21 empty] | Итого прочие затраты без нр и сп
|  | в том числе | [21 empty] | в том числе
|  | оплата труда | [6 empty] | 2836.99 |  | 180517.68 | [12 empty] | оплата труда
|  | эксплуатация машин и механизмов | [6 empty] | 4069.59 |  | 74473.5 | [12 empty] | эксплуатация машин и механизмов
|  | оплата механизаторов | [6 empty] | 562.92 |  | 35818.6 | [12 empty] | оплата механизаторов
|  | материальные ресурсы | [6 empty] | 7814.2 |  | 90801.01 | [12 empty] | материальные ресурсы
|  | Итого ФОТ (в базисном и текущем уровнях цен) (справочно) | [6 empty] | 3399.91 |  | 216336.28 | [12 empty] | Итого ФОТ (в базисном и текущем уровнях цен) (справочно)
|  | Итого накладные расходы (в базисном и текущем уровнях цен) | [6 empty] | 3639.79 |  | 231599.97 | [12 empty] | Итого накладные расходы (в базисном и текущем уровнях цен)
|  | Итого сметная прибыль (в базисном и текущем уровнях цен) | [6 empty] | 1974.3 |  | 125624.14 | [12 empty] | Итого сметная прибыль (в базисном и текущем уровнях цен)
|  | Итого по Разделу 11 (в базисном и текущем уровнях цен) | [6 empty] | 20334.87 |  | 703016.3 | [12 empty] | Итого по Разделу 11 (в базисном и текущем уровнях цен)
|  | ВСЕГО по РАЗДЕЛУ 11 (в базисном и текущем уровнях цен) | [21 empty] | ВСЕГО по РАЗДЕЛУ 11 (в базисном и текущем уровнях цен)
|  | ВСЕГО прямые затраты по РАЗДЕЛУ 11 | [6 empty] | 14720.78 |  | 345792.19 | [12 empty] | ВСЕГО прямые затраты по РАЗДЕЛУ 11
|  | в том числе | [21 empty] | в том числе
|  | оплата труда | [6 empty] | 2836.99 |  | 180517.68 | [12 empty] | оплата труда
|  | эксплуатация машин и механизмов | [6 empty] | 4069.59 |  | 74473.5 | [12 empty] | эксплуатация машин и механизмов
|  | материальные ресурсы | [6 empty] | 7814.2 |  | 90801.01 | [12 empty] | материальные ресурсы
|  | перевозка | [21 empty] | перевозка
|  | Всего ФОТ (справочно) | [6 empty] | 3399.91 |  | 216336.28 | [12 empty] | Всего ФОТ (справочно)
|  | Всего накладные расходы | [6 empty] | 3639.79 |  | 231599.97 | [12 empty] | Всего накладные расходы
|  | Всего сметная прибыль | [6 empty] | 1974.3 |  | 125624.14 | [12 empty] | Всего сметная прибыль
|  | Всего оборудование | [21 empty] | Всего оборудование
|  | Всего прочие затраты | [21 empty] | Всего прочие затраты
|  | ВСЕГО по РАЗДЕЛУ 11 (в базисном и текущем уровнях цен) | [6 empty] | 20334.87 |  | 703016.3 | [12 empty] | ВСЕГО по РАЗДЕЛУ 11 (в базисном и текущем уровнях цен)
|  | материальные ресурсы, отсутствующие в СНБ | [21 empty] | материальные ресурсы, отсутствующие в СНБ
|  | оборудование, отсутствующее в СНБ | [21 empty] | оборудование, отсутствующее в СНБ
|  | стоимость пусконаладочных работ "вхолостую" | [21 empty] | стоимость пусконаладочных работ "вхолостую"
|  | стоимость пусконаладочных работ "под нагрузкой" | [21 empty] | стоимость пусконаладочных работ "под нагрузкой"
|  | Нормативные затраты труда рабочих | [6 empty] | 316.77 |  | 316.77 | [12 empty] | Нормативные затраты труда рабочих
|  | Нормативные затраты труда машинистов | [6 empty] | 42.01 |  | 42.01 | [12 empty] | Нормативные затраты труда машинистов
|  | Пусконаладочные работы с НР и СП | [21 empty] | Пусконаладочные работы с НР и СП
|  | Строительные работы ЗПР | [6 empty] | 2836.99 |  | 180517.68 | [12 empty] | Строительные работы ЗПР
|  | Строительные работы ЭМ | [6 empty] | 4069.59 |  | 74473.5 | [12 empty] | Строительные работы ЭМ
|  | Строительные работы ЗПМ | [6 empty] | 562.92 |  | 35818.6 | [12 empty] | Строительные работы ЗПМ
|  | Строительные работы МР | [6 empty] | 7814.2 |  | 90801.01 | [12 empty] | Строительные работы МР
|  | Строительные работы НР | [6 empty] | 3639.79 |  | 231599.97 | [12 empty] | Строительные работы НР
|  | Строительные работы СП | [6 empty] | 1974.3 |  | 125624.14 | [12 empty] | Строительные работы СП
|  | Монтажные работы ЗПР | [21 empty] | Монтажные работы ЗПР
|  | Монтажные работы ЭМ | [21 empty] | Монтажные работы ЭМ
|  | Монтажные работы ЗПМ | [21 empty] | Монтажные работы ЗПМ
|  | Монтажные работы МР | [21 empty] | Монтажные работы МР
|  | Монтажные работы НР | [21 empty] | Монтажные работы НР
|  | Монтажные работы СП | [21 empty] | Монтажные работы СП
|  | Пусконаладочные работы ЗПР | [21 empty] | Пусконаладочные работы ЗПР
|  | Пусконаладочные работы ЭМ | [21 empty] | Пусконаладочные работы ЭМ
|  | Пусконаладочные работы ЗПМ | [21 empty] | Пусконаладочные работы ЗПМ
|  | Пусконаладочные работы МР | [21 empty] | Пусконаладочные работы МР
|  | Пусконаладочные работы НР | [21 empty] | Пусконаладочные работы НР
|  | Пусконаладочные работы СП | [21 empty] | Пусконаладочные работы СП
|  | Возврат материалов из текущей СНБ (в базисном и текущем уровнях цен) | [21 empty] | Возврат материалов из текущей СНБ (в базисном и текущем уровнях цен)
|  | Возврат оборудования из текущей СНБ (в базисном и текущем уровнях цен) | [21 empty] | Возврат оборудования из текущей СНБ (в базисном и текущем уровнях цен)
|  | Возврат материалов, отсутствующих в СНБ (в базисном и текущем уровнях цен) | [21 empty] | Возврат материалов, отсутствующих в СНБ (в базисном и текущем уровнях цен)
|  | Возврат оборудования, отсутствующего в СНБ (в базисном и текущем уровнях цен) | [21 empty] | Возврат оборудования, отсутствующего в СНБ (в базисном и текущем уровнях цен)
|  | Всего возврат материалов (в базисном и текущем уровнях цен) | [21 empty] | Всего возврат материалов (в базисном и текущем уровнях цен)
|  | Всего возврат оборудования (в базисном и текущем уровнях цен) | [21 empty] | Всего возврат оборудования (в базисном и текущем уровнях цен)
Раздел 12. Лоток Лм-5, Пм-5 | [12 empty] | Раздел 12. Лоток Лм-5, Пм-5
94 | ФЕР 01-01-022-02 | Разработка грунта с погрузкой на автомобили-самосвалы в траншеях экскаватором <обратная лопата> с ковшом вместимостью 1 (1-1,2) м3, группа грунтов: 2 | 1000 м3 | 0.01 |  | 0.01 |  |  |  |  | 427.31
| 1 | ОТ | [7 empty] | 63.63
| 3 | ЭМ |  |  |  |  | 2335.1 |  | 23.35 | 18.3 | 427.31
| 2 | в т. ч. ОТм |  |  |  |  | 256.5 |  | 2.57 | 63.63 | 163.53
| 4 | М | [7 empty] | 11.62
| H46 | % выполнения работ |  | 100 | 100
|  | ЗТ | чел.-ч | 0
|  | ЗТм | чел.-ч | 19 |  | 0.19
|  | Итого по расценке |  |  |  |  | 2335.1 |  | 23.35 |  | 427.31
|  | ФОТ | [6 empty] | 2.57 |  | 163.53
| Пр/812-001.1-3 | НР | % | 97 |  | 97 |  |  | 2.49 |  | 158.62
| Пр/774-001.1 | СП | % | 46 |  | 46 |  |  | 1.18 |  | 75.22
|  | Всего по позиции | [6 empty] | 27.02 |  | 661.15
95 | ФЕР 08-01-002-03 | Устройство основания под фундаменты: гравийного | м3 | 0.9 |  | 0.9 |  |  |  |  | 527.22
| 1 | ОТ |  |  |  |  | 6.75 |  | 6.08 | 63.63 | 386.87
| 3 | ЭМ |  |  |  |  | 8.29 |  | 7.46 | 18.3 | 136.52
| 2 | в т. ч. ОТм |  |  |  |  | 0.81 |  | 0.73 | 63.63 | 46.45
| 4 | М |  |  |  |  | 0.37 |  | 0.33 | 11.62 | 3.83
| H46 | % выполнения работ |  | 100 | 100
|  | ЗТ | чел.-ч | 0.85 |  | 0.77
|  | ЗТм | чел.-ч | 0.07 |  | 0.06
|  | Итого по расценке |  |  |  |  | 15.41 |  | 13.87 |  | 527.22
|  | ФОТ | [6 empty] | 6.81 |  | 433.32
| Пр/812-008.0-3 | НР | % | 116 |  | 116 |  |  | 7.9 |  | 502.65
| Пр/774-008.0 | СП | % | 69 |  | 69 |  |  | 4.7 |  | 298.99
|  | Всего по позиции | [6 empty] | 26.47 |  | 1328.86
96 | ФССЦ 02.2.04.03-0003 | Смесь песчано-гравийная природная | м3 | 0.9 |  | 0.9 | 60 |  | 54 | 11.62 | 627.48
| H46 | % выполнения работ |  | 100 | 100
|  | Всего по позиции | [6 empty] | 54 |  | 627.48
97 | ФЕР 01-01-033-05 | Засыпка траншей и котлованов с перемещением грунта до 5 м бульдозерами мощностью: 79 кВт (108 л.с.), группа грунтов 2 | 1000 м3 | 0.0045536 |  | 0.0045536 |  |  |  |  | 25.07
Объём: 5.1/1.12
| 1 | ОТ | [7 empty] | 63.63
| 3 | ЭМ |  |  |  |  | 300.47 |  | 1.37 | 18.3 | 25.07
| 2 | в т. ч. ОТм |  |  |  |  | 51.3 |  | 0.23 | 63.63 | 14.63
| 4 | М | [7 empty] | 11.62
| H46 | % выполнения работ |  | 100 | 100
|  | ЗТ | чел.-ч | 0
|  | ЗТм | чел.-ч | 3.8 |  | 0.02
|  | Итого по расценке |  |  |  |  | 300.47 |  | 1.37 |  | 25.07
|  | ФОТ | [6 empty] | 0.23 |  | 14.63
| Пр/812-001.1-3 | НР | % | 97 |  | 97 |  |  | 0.22 |  | 14.19
| Пр/774-001.1 | СП | % | 46 |  | 46 |  |  | 0.11 |  | 6.73
|  | Всего по позиции | [6 empty] | 1.7 |  | 45.99
98 | ФССЦ 02.3.01.02-0033 | Песок природный обогащенный для строительных работ средний | м3 | 5.1 |  | 5.1 | 70.6 |  | 360.06 | 11.62 | 4183.9
| H46 | % выполнения работ |  | 100 | 100
|  | Всего по позиции | [6 empty] | 360.06 |  | 4183.9
99 | ФЕР 26-01-005-04 | Изоляция плоских и криволинейных поверхностей плитами | м3 | 1.14 |  | 1.14 |  |  |  |  | 9740.24
| 1 | ОТ |  |  |  |  | 93.02 |  | 106.04 | 63.63 | 6747.33
| 3 | ЭМ |  |  |  |  | 45.34 |  | 51.69 | 18.3 | 945.93
| 2 | в т. ч. ОТм |  |  |  |  | 8 |  | 9.12 | 63.63 | 580.31
| 4 | М |  |  |  |  | 154.53 |  | 176.16 | 11.62 | 2046.98
| H46 | % выполнения работ |  | 100 | 100
| 12.2.05.05 | Плиты теплоизоляционные | м3 | 1.03 |  | 1.1742
|  | ЗТ | чел.-ч | 11.1 |  | 12.65
|  | ЗТм | чел.-ч | 0.69 |  | 0.79
|  | Итого по расценке |  |  |  |  | 292.89 |  | 333.89 |  | 9740.24
|  | ФОТ | [6 empty] | 115.16 |  | 7327.64
| Пр/812-020.0-3 | НР | % | 102 |  | 102 |  |  | 117.46 |  | 7474.19
| Пр/774-020.0 | СП | % | 55 |  | 55 |  |  | 63.34 |  | 4030.2
|  | Всего по позиции | [6 empty] | 514.69 |  | 21244.63
100 | ФССЦ 12.2.05.09-0022 | Плиты из экструдированного пенополистирола КТплэкс 35 | м3 | 1.14 |  | 1.14 | 879.54 |  | 1002.68 | 11.62 | 11651.14
| H46 | % выполнения работ |  | 100 | 100
|  | Всего по позиции | [6 empty] | 1002.68 |  | 11651.14
|  | Итого прямые по всем-всем позициям | [6 empty] | 1789.22 |  | 27182.36 | [12 empty] | Итого прямые по всем-всем позициям
|  | Итого прямые затраты по Разделу 12 (в базисном и текущем уровнях цен) | [6 empty] | 1789.22 |  | 27182.36 | [12 empty] | Итого прямые затраты по Разделу 12 (в базисном и текущем уровнях цен)
|  | Итого прочие затраты без нр и сп | [21 empty] | Итого прочие затраты без нр и сп
|  | в том числе | [21 empty] | в том числе
|  | оплата труда | [6 empty] | 112.12 |  | 7134.2 | [12 empty] | оплата труда
|  | эксплуатация машин и механизмов | [6 empty] | 83.87 |  | 1534.83 | [12 empty] | эксплуатация машин и механизмов
|  | оплата механизаторов | [6 empty] | 12.65 |  | 804.92 | [12 empty] | оплата механизаторов
|  | материальные ресурсы | [6 empty] | 1593.23 |  | 18513.33 | [12 empty] | материальные ресурсы
|  | Итого ФОТ (в базисном и текущем уровнях цен) (справочно) | [6 empty] | 124.77 |  | 7939.12 | [12 empty] | Итого ФОТ (в базисном и текущем уровнях цен) (справочно)
|  | Итого накладные расходы (в базисном и текущем уровнях цен) | [6 empty] | 128.07 |  | 8149.65 | [12 empty] | Итого накладные расходы (в базисном и текущем уровнях цен)
|  | Итого сметная прибыль (в базисном и текущем уровнях цен) | [6 empty] | 69.33 |  | 4411.14 | [12 empty] | Итого сметная прибыль (в базисном и текущем уровнях цен)
|  | Итого по Разделу 12 (в базисном и текущем уровнях цен) | [6 empty] | 1986.62 |  | 39743.15 | [12 empty] | Итого по Разделу 12 (в базисном и текущем уровнях цен)
|  | ВСЕГО по РАЗДЕЛУ 12 (в базисном и текущем уровнях цен) | [21 empty] | ВСЕГО по РАЗДЕЛУ 12 (в базисном и текущем уровнях цен)
|  | ВСЕГО прямые затраты по РАЗДЕЛУ 12 | [6 empty] | 1789.22 |  | 27182.36 | [12 empty] | ВСЕГО прямые затраты по РАЗДЕЛУ 12
|  | в том числе | [21 empty] | в том числе
|  | оплата труда | [6 empty] | 112.12 |  | 7134.2 | [12 empty] | оплата труда
|  | эксплуатация машин и механизмов | [6 empty] | 83.87 |  | 1534.83 | [12 empty] | эксплуатация машин и механизмов
|  | материальные ресурсы | [6 empty] | 1593.23 |  | 18513.33 | [12 empty] | материальные ресурсы
|  | перевозка | [21 empty] | перевозка
|  | Всего ФОТ (справочно) | [6 empty] | 124.77 |  | 7939.12 | [12 empty] | Всего ФОТ (справочно)
|  | Всего накладные расходы | [6 empty] | 128.07 |  | 8149.65 | [12 empty] | Всего накладные расходы
|  | Всего сметная прибыль | [6 empty] | 69.33 |  | 4411.14 | [12 empty] | Всего сметная прибыль
|  | Всего оборудование | [21 empty] | Всего оборудование
|  | Всего прочие затраты | [21 empty] | Всего прочие затраты
|  | ВСЕГО по РАЗДЕЛУ 12 (в базисном и текущем уровнях цен) | [6 empty] | 1986.62 |  | 39743.15 | [12 empty] | ВСЕГО по РАЗДЕЛУ 12 (в базисном и текущем уровнях цен)
|  | материальные ресурсы, отсутствующие в СНБ | [21 empty] | материальные ресурсы, отсутствующие в СНБ
|  | оборудование, отсутствующее в СНБ | [21 empty] | оборудование, отсутствующее в СНБ
|  | стоимость пусконаладочных работ "вхолостую" | [21 empty] | стоимость пусконаладочных работ "вхолостую"
|  | стоимость пусконаладочных работ "под нагрузкой" | [21 empty] | стоимость пусконаладочных работ "под нагрузкой"
|  | Нормативные затраты труда рабочих | [6 empty] | 13.42 |  | 13.42 | [12 empty] | Нормативные затраты труда рабочих
|  | Нормативные затраты труда машинистов | [6 empty] | 1.06 |  | 1.06 | [12 empty] | Нормативные затраты труда машинистов
|  | Пусконаладочные работы с НР и СП | [21 empty] | Пусконаладочные работы с НР и СП
|  | Строительные работы ЗПР | [6 empty] | 112.12 |  | 7134.2 | [12 empty] | Строительные работы ЗПР
|  | Строительные работы ЭМ | [6 empty] | 83.87 |  | 1534.83 | [12 empty] | Строительные работы ЭМ
|  | Строительные работы ЗПМ | [6 empty] | 12.65 |  | 804.92 | [12 empty] | Строительные работы ЗПМ
|  | Строительные работы МР | [6 empty] | 1593.23 |  | 18513.33 | [12 empty] | Строительные работы МР
|  | Строительные работы НР | [6 empty] | 128.07 |  | 8149.65 | [12 empty] | Строительные работы НР
|  | Строительные работы СП | [6 empty] | 69.33 |  | 4411.14 | [12 empty] | Строительные работы СП
|  | Монтажные работы ЗПР | [21 empty] | Монтажные работы ЗПР
|  | Монтажные работы ЭМ | [21 empty] | Монтажные работы ЭМ
|  | Монтажные работы ЗПМ | [21 empty] | Монтажные работы ЗПМ
|  | Монтажные работы МР | [21 empty] | Монтажные работы МР
|  | Монтажные работы НР | [21 empty] | Монтажные работы НР
|  | Монтажные работы СП | [21 empty] | Монтажные работы СП
|  | Пусконаладочные работы ЗПР | [21 empty] | Пусконаладочные работы ЗПР
|  | Пусконаладочные работы ЭМ | [21 empty] | Пусконаладочные работы ЭМ
|  | Пусконаладочные работы ЗПМ | [21 empty] | Пусконаладочные работы ЗПМ
|  | Пусконаладочные работы МР | [21 empty] | Пусконаладочные работы МР
|  | Пусконаладочные работы НР | [21 empty] | Пусконаладочные работы НР
|  | Пусконаладочные работы СП | [21 empty] | Пусконаладочные работы СП
|  | Возврат материалов из текущей СНБ (в базисном и текущем уровнях цен) | [21 empty] | Возврат материалов из текущей СНБ (в базисном и текущем уровнях цен)
|  | Возврат оборудования из текущей СНБ (в базисном и текущем уровнях цен) | [21 empty] | Возврат оборудования из текущей СНБ (в базисном и текущем уровнях цен)
|  | Возврат материалов, отсутствующих в СНБ (в базисном и текущем уровнях цен) | [21 empty] | Возврат материалов, отсутствующих в СНБ (в базисном и текущем уровнях цен)
|  | Возврат оборудования, отсутствующего в СНБ (в базисном и текущем уровнях цен) | [21 empty] | Возврат оборудования, отсутствующего в СНБ (в базисном и текущем уровнях цен)
|  | Всего возврат материалов (в базисном и текущем уровнях цен) | [21 empty] | Всего возврат материалов (в базисном и текущем уровнях цен)
|  | Всего возврат оборудования (в базисном и текущем уровнях цен) | [21 empty] | Всего возврат оборудования (в базисном и текущем уровнях цен)
Раздел 13. Флагшток -3 шт | [12 empty] | Раздел 13. Флагшток -3 шт
101 | ФЕР 01-02-058-02 | Копание ям вручную без креплений для стоек и столбов: без откосов глубиной до 0,7 м, группа грунтов 2 | 100 м3 | 0.00324 |  | 0.00324 |  |  |  |  | 450.5
Объём: 0.3*0.3*1.2*3
| 1 | ОТ |  |  |  |  | 2184 |  | 7.08 | 63.63 | 450.5
| 3 | ЭМ | [7 empty] | 18.3
| 2 | в т. ч. ОТм | [7 empty] | 63.63
| 4 | М | [7 empty] | 11.62
| H46 | % выполнения работ |  | 100 | 100
|  | ЗТ | чел.-ч | 280 |  | 0.91
|  | ЗТм | чел.-ч | 0
|  | Итого по расценке |  |  |  |  | 2184 |  | 7.08 |  | 450.5
|  | ФОТ | [6 empty] | 7.08 |  | 450.5
| Пр/812-001.2-3 | НР | % | 93 |  | 93 |  |  | 6.58 |  | 418.97
| Пр/774-001.2 | СП | % | 40 |  | 40 |  |  | 2.83 |  | 180.2
|  | Всего по позиции | [6 empty] | 16.49 |  | 1049.67
102 | ФЕР 01-02-061-02 | Засыпка вручную траншей, пазух котлованов и ям, группа грунтов: 2 | 100 м3 | 0.00324 |  | 0.00324 |  |  |  |  | 150.17
Объём: 0.3*0.3*1.2*3
| 1 | ОТ |  |  |  |  | 729 |  | 2.36 | 63.63 | 150.17
| 3 | ЭМ | [7 empty] | 18.3
| 2 | в т. ч. ОТм | [7 empty] | 63.63
| 4 | М | [7 empty] | 11.62
| H46 | % выполнения работ |  | 100 | 100
|  | ЗТ | чел.-ч | 97.2 |  | 0.31
|  | ЗТм | чел.-ч | 0
|  | Итого по расценке |  |  |  |  | 729 |  | 2.36 |  | 150.17
|  | ФОТ | [6 empty] | 2.36 |  | 150.17
| Пр/812-001.2-3 | НР | % | 93 |  | 93 |  |  | 2.19 |  | 139.66
| Пр/774-001.2 | СП | % | 40 |  | 40 |  |  | 0.94 |  | 60.07
|  | Всего по позиции | [6 empty] | 5.49 |  | 349.9
103 | ФЕР 06-01-001-13 | Устройство фундаментов-столбов: бетонных | 100 м3 | 0.00576 |  | 0.00576 |  |  |  |  | 1988.33
Объём: 0.8*0.8*0.3*3
| 1 | ОТ |  |  |  |  | 4179.7 |  | 24.08 | 63.63 | 1532.21
| 3 | ЭМ |  |  |  |  | 1734.07 |  | 9.99 | 18.3 | 182.82
| 2 | в т. ч. ОТм |  |  |  |  | 260.92 |  | 1.5 | 63.63 | 95.45
| 4 | М |  |  |  |  | 4083.79 |  | 23.52 | 11.62 | 273.3
| H46 | % выполнения работ |  | 100 | 100
| 04.1.02.05 | Смеси бетонные тяжелого бетона | м3 | 102 |  | 0.58752
|  | ЗТ | чел.-ч | 490 |  | 2.82
|  | ЗТм | чел.-ч | 19.53 |  | 0.11
|  | Итого по расценке |  |  |  |  | 9997.56 |  | 57.59 |  | 1988.33
|  | ФОТ | [6 empty] | 25.58 |  | 1627.66
| Пр/812-006.0-3 | НР | % | 107 |  | 107 |  |  | 27.37 |  | 1741.6
| Пр/774-006.0 | СП | % | 58 |  | 58 |  |  | 14.84 |  | 944.04
|  | Всего по позиции | [6 empty] | 99.8 |  | 4673.97
104 | ФЕР 09-03-014-01 | Монтаж связей и распорок из одиночных и парных уголков, гнутосварных профилей для пролетов: до 24 м при высоте здания до 25 м | т | 0.1845 |  | 0.1845 |  |  |  |  | 6155.04
Объём: 7.38*8*2*0.001+7.38*9*1*0.001
| 1 | ОТ |  |  |  |  | 345.67 |  | 63.78 | 63.63 | 4058.32
| 3 | ЭМ |  |  |  |  | 473.47 |  | 87.36 | 18.3 | 1598.69
| 2 | в т. ч. ОТм |  |  |  |  | 53.96 |  | 9.96 | 63.63 | 633.75
| 4 | М |  |  |  |  | 232.33 |  | 42.86 | 11.62 | 498.03
| H46 | % выполнения работ |  | 100 | 100
| 07.2.07.12 | Конструкции стальные | т | 1 |  | 0.1845
|  | ЗТ | чел.-ч | 39.55 |  | 7.3
|  | ЗТм | чел.-ч | 4.01 |  | 0.74
|  | Итого по расценке |  |  |  |  | 1051.47 |  | 194 |  | 6155.04
|  | ФОТ | [6 empty] | 73.74 |  | 4692.07
| Пр/812-009.0-3 | НР | % | 98 |  | 98 |  |  | 72.27 |  | 4598.23
| Пр/774-009.0 | СП | % | 62 |  | 62 |  |  | 45.72 |  | 2909.08
|  | Всего по позиции | [6 empty] | 311.99 |  | 13662.35
|  | Итого прямые по всем-всем позициям | [6 empty] | 261.03 |  | 8744.04 | [12 empty] | Итого прямые по всем-всем позициям
|  | Итого прямые затраты по Разделу 13 (в базисном и текущем уровнях цен) | [6 empty] | 261.03 |  | 8744.04 | [12 empty] | Итого прямые затраты по Разделу 13 (в базисном и текущем уровнях цен)
|  | Итого прочие затраты без нр и сп | [21 empty] | Итого прочие затраты без нр и сп
|  | в том числе | [21 empty] | в том числе
|  | оплата труда | [6 empty] | 97.3 |  | 6191.2 | [12 empty] | оплата труда
|  | эксплуатация машин и механизмов | [6 empty] | 97.35 |  | 1781.51 | [12 empty] | эксплуатация машин и механизмов
|  | оплата механизаторов | [6 empty] | 11.46 |  | 729.2 | [12 empty] | оплата механизаторов
|  | материальные ресурсы | [6 empty] | 66.38 |  | 771.33 | [12 empty] | материальные ресурсы
|  | Итого ФОТ (в базисном и текущем уровнях цен) (справочно) | [6 empty] | 108.76 |  | 6920.4 | [12 empty] | Итого ФОТ (в базисном и текущем уровнях цен) (справочно)
|  | Итого накладные расходы (в базисном и текущем уровнях цен) | [6 empty] | 108.41 |  | 6898.46 | [12 empty] | Итого накладные расходы (в базисном и текущем уровнях цен)
|  | Итого сметная прибыль (в базисном и текущем уровнях цен) | [6 empty] | 64.33 |  | 4093.39 | [12 empty] | Итого сметная прибыль (в базисном и текущем уровнях цен)
|  | Итого по Разделу 13 (в базисном и текущем уровнях цен) | [6 empty] | 433.77 |  | 19735.89 | [12 empty] | Итого по Разделу 13 (в базисном и текущем уровнях цен)
|  | ВСЕГО по РАЗДЕЛУ 13 (в базисном и текущем уровнях цен) | [21 empty] | ВСЕГО по РАЗДЕЛУ 13 (в базисном и текущем уровнях цен)
|  | ВСЕГО прямые затраты по РАЗДЕЛУ 13 | [6 empty] | 261.03 |  | 8744.04 | [12 empty] | ВСЕГО прямые затраты по РАЗДЕЛУ 13
|  | в том числе | [21 empty] | в том числе
|  | оплата труда | [6 empty] | 97.3 |  | 6191.2 | [12 empty] | оплата труда
|  | эксплуатация машин и механизмов | [6 empty] | 97.35 |  | 1781.51 | [12 empty] | эксплуатация машин и механизмов
|  | материальные ресурсы | [6 empty] | 66.38 |  | 771.33 | [12 empty] | материальные ресурсы
|  | перевозка | [21 empty] | перевозка
|  | Всего ФОТ (справочно) | [6 empty] | 108.76 |  | 6920.4 | [12 empty] | Всего ФОТ (справочно)
|  | Всего накладные расходы | [6 empty] | 108.41 |  | 6898.46 | [12 empty] | Всего накладные расходы
|  | Всего сметная прибыль | [6 empty] | 64.33 |  | 4093.39 | [12 empty] | Всего сметная прибыль
|  | Всего оборудование | [21 empty] | Всего оборудование
|  | Всего прочие затраты | [21 empty] | Всего прочие затраты
|  | ВСЕГО по РАЗДЕЛУ 13 (в базисном и текущем уровнях цен) | [6 empty] | 433.77 |  | 19735.89 | [12 empty] | ВСЕГО по РАЗДЕЛУ 13 (в базисном и текущем уровнях цен)
|  | материальные ресурсы, отсутствующие в СНБ | [21 empty] | материальные ресурсы, отсутствующие в СНБ
|  | оборудование, отсутствующее в СНБ | [21 empty] | оборудование, отсутствующее в СНБ
|  | стоимость пусконаладочных работ "вхолостую" | [21 empty] | стоимость пусконаладочных работ "вхолостую"
|  | стоимость пусконаладочных работ "под нагрузкой" | [21 empty] | стоимость пусконаладочных работ "под нагрузкой"
|  | Нормативные затраты труда рабочих | [6 empty] | 11.34 |  | 11.34 | [12 empty] | Нормативные затраты труда рабочих
|  | Нормативные затраты труда машинистов | [6 empty] | 0.85 |  | 0.85 | [12 empty] | Нормативные затраты труда машинистов
|  | Пусконаладочные работы с НР и СП | [21 empty] | Пусконаладочные работы с НР и СП
|  | Строительные работы ЗПР | [6 empty] | 97.3 |  | 6191.2 | [12 empty] | Строительные работы ЗПР
|  | Строительные работы ЭМ | [6 empty] | 97.35 |  | 1781.51 | [12 empty] | Строительные работы ЭМ
|  | Строительные работы ЗПМ | [6 empty] | 11.46 |  | 729.2 | [12 empty] | Строительные работы ЗПМ
|  | Строительные работы МР | [6 empty] | 66.38 |  | 771.33 | [12 empty] | Строительные работы МР
|  | Строительные работы НР | [6 empty] | 108.41 |  | 6898.46 | [12 empty] | Строительные работы НР
|  | Строительные работы СП | [6 empty] | 64.33 |  | 4093.39 | [12 empty] | Строительные работы СП
|  | Монтажные работы ЗПР | [21 empty] | Монтажные работы ЗПР
|  | Монтажные работы ЭМ | [21 empty] | Монтажные работы ЭМ
|  | Монтажные работы ЗПМ | [21 empty] | Монтажные работы ЗПМ
|  | Монтажные работы МР | [21 empty] | Монтажные работы МР
|  | Монтажные работы НР | [21 empty] | Монтажные работы НР
|  | Монтажные работы СП | [21 empty] | Монтажные работы СП
|  | Пусконаладочные работы ЗПР | [21 empty] | Пусконаладочные работы ЗПР
|  | Пусконаладочные работы ЭМ | [21 empty] | Пусконаладочные работы ЭМ
|  | Пусконаладочные работы ЗПМ | [21 empty] | Пусконаладочные работы ЗПМ
|  | Пусконаладочные работы МР | [21 empty] | Пусконаладочные работы МР
|  | Пусконаладочные работы НР | [21 empty] | Пусконаладочные работы НР
|  | Пусконаладочные работы СП | [21 empty] | Пусконаладочные работы СП
|  | Возврат материалов из текущей СНБ (в базисном и текущем уровнях цен) | [21 empty] | Возврат материалов из текущей СНБ (в базисном и текущем уровнях цен)
|  | Возврат оборудования из текущей СНБ (в базисном и текущем уровнях цен) | [21 empty] | Возврат оборудования из текущей СНБ (в базисном и текущем уровнях цен)
|  | Возврат материалов, отсутствующих в СНБ (в базисном и текущем уровнях цен) | [21 empty] | Возврат материалов, отсутствующих в СНБ (в базисном и текущем уровнях цен)
|  | Возврат оборудования, отсутствующего в СНБ (в базисном и текущем уровнях цен) | [21 empty] | Возврат оборудования, отсутствующего в СНБ (в базисном и текущем уровнях цен)
|  | Всего возврат материалов (в базисном и текущем уровнях цен) | [21 empty] | Всего возврат материалов (в базисном и текущем уровнях цен)
|  | Всего возврат оборудования (в базисном и текущем уровнях цен) | [21 empty] | Всего возврат оборудования (в базисном и текущем уровнях цен)
|  | Итого прямые по всем-всем позициям | [6 empty] | 217986.91 |  | 3464700.75 | [12 empty] | Итого прямые по всем-всем позициям
|  | Итого прямые затраты по Разделу (в базисном и текущем уровнях цен) | [6 empty] | 217986.91 |  | 3464700.75 | [12 empty] | Итого прямые затраты по Разделу (в базисном и текущем уровнях цен)
|  | Итого прочие затраты без нр и сп | [21 empty] | Итого прочие затраты без нр и сп
|  | в том числе | [21 empty] | в том числе
|  | оплата труда | [6 empty] | 15874.61 |  | 1010101.42 | [12 empty] | оплата труда
|  | эксплуатация машин и механизмов | [6 empty] | 15876.4 |  | 290538.15 | [12 empty] | эксплуатация машин и механизмов
|  | оплата механизаторов | [6 empty] | 2092.46 |  | 133143.26 | [12 empty] | оплата механизаторов
|  | материальные ресурсы | [6 empty] | 186235.9 |  | 2164061.18 | [12 empty] | материальные ресурсы
|  | перевозка | [21 empty] | перевозка
|  | Итого ФОТ (в базисном и текущем уровнях цен) (справочно) | [6 empty] | 17967.07 |  | 1143244.68 | [12 empty] | Итого ФОТ (в базисном и текущем уровнях цен) (справочно)
|  | Итого накладные расходы (в базисном и текущем уровнях цен) | [6 empty] | 19589.23 |  | 1246464.15 | [12 empty] | Итого накладные расходы (в базисном и текущем уровнях цен)
|  | Итого сметная прибыль (в базисном и текущем уровнях цен) | [6 empty] | 10821.64 |  | 688582.74 | [12 empty] | Итого сметная прибыль (в базисном и текущем уровнях цен)
|  | Итого оборудование (в базисном и текущем уровнях цен) | [21 empty] | Итого оборудование (в базисном и текущем уровнях цен)
|  | Итого прочие затраты (в базисном и текущем уровнях цен) | [21 empty] | Итого прочие затраты (в базисном и текущем уровнях цен)
|  | Итого по Разделу (в базисном и текущем уровнях цен) | [6 empty] | 248397.78 |  | 5399747.64 | [12 empty] | Итого по Разделу (в базисном и текущем уровнях цен)
|  | материальные ресурсы, отсутствующие в СНБ | [21 empty] | материальные ресурсы, отсутствующие в СНБ
|  | оборудование, отсутствующие в СНБ | [21 empty] | оборудование, отсутствующие в СНБ
|  | ВСЕГО по смете (в базисном и текущем уровнях цен) | [21 empty] | ВСЕГО по смете (в базисном и текущем уровнях цен)
|  | ВСЕГО прямые затраты по смете | [6 empty] | 217986.91 |  | 3464700.75 | [12 empty] | ВСЕГО прямые затраты по смете
|  | в том числе | [21 empty] | в том числе
|  | оплата труда | [6 empty] | 15874.61 |  | 1010101.42 | [12 empty] | оплата труда
|  | эксплуатация машин и механизмов | [6 empty] | 15876.4 |  | 290538.15 | [12 empty] | эксплуатация машин и механизмов
|  | материальные ресурсы | [6 empty] | 186235.9 |  | 2164061.18 | [12 empty] | материальные ресурсы
|  | Всего ФОТ (справочно) | [6 empty] | 17967.07 |  | 1143244.68 | [12 empty] | Всего ФОТ (справочно)
|  | Всего накладные расходы | [6 empty] | 19589.23 |  | 1246464.15 | [12 empty] | Всего накладные расходы
|  | Всего сметная прибыль | [6 empty] | 10821.64 |  | 688582.74 | [12 empty] | Всего сметная прибыль
|  | ВСЕГО по смете (в базисном и текущем уровнях цен) | [6 empty] | 248397.78 |  | 5399747.64 | [12 empty] | ВСЕГО по смете (в базисном и текущем уровнях цен)
|  | Нормативные затраты труда рабочих | [6 empty] | 1766.13 |  | 1766.13 | [12 empty] | Нормативные затраты труда рабочих
|  | Нормативные затраты труда машинистов | [6 empty] | 158.07 |  | 158.07 | [12 empty] | Нормативные затраты труда машинистов
|  | Пусконаладочные работы с НР и СП | [21 empty] | Пусконаладочные работы с НР и СП
|  | Строительные работы ЗПР | [6 empty] | 15874.61 |  | 1010101.42 | [12 empty] | Строительные работы ЗПР
|  | Строительные работы ЭМ | [6 empty] | 15876.4 |  | 290538.15 | [12 empty] | Строительные работы ЭМ
|  | Строительные работы ЗПМ | [6 empty] | 2092.46 |  | 133143.26 | [12 empty] | Строительные работы ЗПМ
|  | Строительные работы МР | [6 empty] | 186235.9 |  | 2164061.18 | [12 empty] | Строительные работы МР
|  | Строительные работы НР | [6 empty] | 19589.23 |  | 1246464.15 | [12 empty] | Строительные работы НР
|  | Строительные работы СП | [6 empty] | 10821.64 |  | 688582.74 | [12 empty] | Строительные работы СП
|  | Монтажные работы ЗПР | [21 empty] | Монтажные работы ЗПР
|  | Монтажные работы ЭМ | [21 empty] | Монтажные работы ЭМ
|  | Монтажные работы ЗПМ | [21 empty] | Монтажные работы ЗПМ
|  | Монтажные работы МР | [21 empty] | Монтажные работы МР
|  | Монтажные работы НР | [21 empty] | Монтажные работы НР
|  | Монтажные работы СП | [21 empty] | Монтажные работы СП
|  | Пусконаладочные работы ЗПР | [21 empty] | Пусконаладочные работы ЗПР
|  | Пусконаладочные работы ЭМ | [21 empty] | Пусконаладочные работы ЭМ
|  | Пусконаладочные работы ЗПМ | [21 empty] | Пусконаладочные работы ЗПМ
|  | Пусконаладочные работы МР | [21 empty] | Пусконаладочные работы МР
|  | Пусконаладочные работы НР | [21 empty] | Пусконаладочные работы НР
|  | Пусконаладочные работы СП | [21 empty] | Пусконаладочные работы СП
Составил
[должность, подпись (инициалы, фамилия)]
Проверил
[должность, подпись (инициалы, фамилия)]

## 02-01-02
<219*02-01*02-01-02> |  | Документ составлен в ПК РИК (вер. 1.3.221230), тел./факс (495)347-33-01. Форма ЛСР с применением индексов по каждой единичной расценке по приказу № 421/пр от 4 августа 2020 г.
Наименование программного продукта |  |  | ПК РИК (вер. 1.3.221230) | [8 empty] | Наименование программного продукта
Наименование редакции сметных нормативов |  |  | ФЕР-2001 в редакции 2020 года с доп. и изм. 9 (приказ Минстроя России № 962/пр) | [8 empty] | Наименование редакции сметных нормативов
"Внедрение бренда "ОПТИ" на АЗС №31 АО "Саханефтегазсбыт" в п. Серебряный Бор в 2022г." | [12 empty] | "Внедрение бренда "ОПТИ" на АЗС №31 АО "Саханефтегазсбыт" в п. Серебряный Бор в 2022г."
(наименование стройки)
Технологические объекты и коммуникации | [12 empty] | Технологические объекты и коммуникации
(наименование объекта капитального строительства)
ЛОКАЛЬНЫЙ СМЕТНЫЙ РАСЧЁТ (СМЕТА) № | [6 empty] | 02-01-02 | [6 empty] | 02-01-02
Технология производства | [12 empty] | Технология производства
(наименование конструктивного решения)
Составлен |  | базисно-индексным | методом
Основание |  | 494/22-ИОС7.СО лист 1-5
(проектная и (или) иная техническая документация)
Составлен(а) в текущем (базисном) уровне цен |  |  | III квартал 2022 |  | (01.01.2000)
Сметная стоимость |  | 1 167,215 (73,578) | тыс. руб. | Средства на оплату труда рабочих |  |  |  | 236,252 (3,772) |  |  | тыс. руб.
в том числе
строительных работ |  | 167,041 (10,857) | тыс. руб. | Нормативные затраты труда рабочих |  |  |  | 405.38 |  |  | чел.-ч.
монтажных работ |  | 767,718 (21,285) | тыс. руб. | Нормативные затраты труда машинистов |  |  |  | 42.099 |  |  | чел.-ч.
оборудования |  | 232,455 (41,436) | тыс. руб.
прочих затрат |  |  |  | Расчетный измеритель конструктивного решения
№ п/п | Обоснование | Наименование работ и затрат | Единица измерения | Количество |  |  | Сметная стоимость в базисном уровне цен (в текущем уровне цен (гр.8) для ресурсов, отсутствующих в СНБ), руб. |  |  | Индексы | Сметная стоимость в текущем уровне цен, руб. |  |  |  | № п/п | Обоснование | Наименование работ и затрат | Единица измерения | Количество | Сметная стоимость в базисном уровне цен (в текущем уровне цен (гр.8) для ресурсов, отсутствующих в СНБ), руб. | Индексы | Сметная стоимость в текущем уровне цен, руб.
|  |  |  | на единицу | коэффициенты | всего с учётом коэффициентов | на единицу измерения | коэффициенты | всего
1 | 2 | 3 | 4 | 5 | 6 | 7 | 8 | 9 | 10 | 11 | 12
Раздел 1. Оборудования | [12 empty] | Раздел 1. Оборудования
1 | ФЕРм 37-01-013-01 | Монтаж машин и механизмов на открытой площадке, масса машин и механизмов: 0,03 т (+отдельный заправочный островок тип КП) | шт | 2 |  | 2 |  |  |  |  | 34694.4
Объём: 1+1
| 1 | ОТ |  |  |  |  | 223.72 |  | 447.44 | 62.64 | 28027.64
| 3 | ЭМ |  |  |  |  | 27.94 |  | 55.88 | 17.98 | 1004.72
| 2 | в т. ч. ОТм |  |  |  |  | 0.46 |  | 0.92 | 62.64 | 57.63
| 4 | М |  |  |  |  | 247.9 |  | 495.8 | 11.42 | 5662.04
| H17 | % вспомогательных ненормируемых материалов от оплаты труда рабочих |  | 2.0 | 2
| H46 | % выполнения работ |  | 100 | 100
|  | ЗТ | чел.-ч | 23.8 |  | 47.6
|  | ЗТм | чел.-ч | 0.04 |  | 0.08
|  | Итого по расценке |  |  |  |  | 499.56 |  | 999.12 |  | 34694.4
|  | ФОТ | [6 empty] | 448.36 |  | 28085.27
| Пр/812-079.0-3 | НР | % | 97 |  | 97 |  |  | 434.91 |  | 27242.71
| Пр/774-079.0 | СП | % | 49 |  | 49 |  |  | 219.7 |  | 13761.78
|  | Всего по позиции | [6 empty] | 1653.73 |  | 75698.89
|  | Итого прямые по всем-всем позициям | [6 empty] | 999.12 |  | 34694.4 | [11 empty] | Итого прямые по всем-всем позициям
|  | Итого прямые затраты по Разделу 1 (в базисном и текущем уровнях цен) | [6 empty] | 999.12 |  | 34694.4 | [11 empty] | Итого прямые затраты по Разделу 1 (в базисном и текущем уровнях цен)
|  | Итого прочие затраты без нр и сп | [20 empty] | Итого прочие затраты без нр и сп
|  | в том числе | [20 empty] | в том числе
|  | оплата труда | [6 empty] | 447.44 |  | 28027.64 | [11 empty] | оплата труда
|  | эксплуатация машин и механизмов | [6 empty] | 55.88 |  | 1004.72 | [11 empty] | эксплуатация машин и механизмов
|  | оплата механизаторов | [6 empty] | 0.92 |  | 57.63 | [11 empty] | оплата механизаторов
|  | материальные ресурсы | [6 empty] | 495.8 |  | 5662.04 | [11 empty] | материальные ресурсы
|  | Итого ФОТ (в базисном и текущем уровнях цен) (справочно) | [6 empty] | 448.36 |  | 28085.27 | [11 empty] | Итого ФОТ (в базисном и текущем уровнях цен) (справочно)
|  | Итого накладные расходы (в базисном и текущем уровнях цен) | [6 empty] | 434.91 |  | 27242.71 | [11 empty] | Итого накладные расходы (в базисном и текущем уровнях цен)
|  | Итого сметная прибыль (в базисном и текущем уровнях цен) | [6 empty] | 219.7 |  | 13761.78 | [11 empty] | Итого сметная прибыль (в базисном и текущем уровнях цен)
|  | Итого по Разделу 1 (в базисном и текущем уровнях цен) | [6 empty] | 1653.73 |  | 75698.89 | [11 empty] | Итого по Разделу 1 (в базисном и текущем уровнях цен)
|  | ВСЕГО по РАЗДЕЛУ 1 (в базисном и текущем уровнях цен) | [20 empty] | ВСЕГО по РАЗДЕЛУ 1 (в базисном и текущем уровнях цен)
|  | ВСЕГО прямые затраты по РАЗДЕЛУ 1 | [6 empty] | 999.12 |  | 34694.4 | [11 empty] | ВСЕГО прямые затраты по РАЗДЕЛУ 1
|  | в том числе | [20 empty] | в том числе
|  | оплата труда | [6 empty] | 447.44 |  | 28027.64 | [11 empty] | оплата труда
|  | эксплуатация машин и механизмов | [6 empty] | 55.88 |  | 1004.72 | [11 empty] | эксплуатация машин и механизмов
|  | материальные ресурсы | [6 empty] | 495.8 |  | 5662.04 | [11 empty] | материальные ресурсы
|  | перевозка | [20 empty] | перевозка
|  | Всего ФОТ (справочно) | [6 empty] | 448.36 |  | 28085.27 | [11 empty] | Всего ФОТ (справочно)
|  | Всего накладные расходы | [6 empty] | 434.91 |  | 27242.71 | [11 empty] | Всего накладные расходы
|  | Всего сметная прибыль | [6 empty] | 219.7 |  | 13761.78 | [11 empty] | Всего сметная прибыль
|  | Всего оборудование | [20 empty] | Всего оборудование
|  | Всего прочие затраты | [20 empty] | Всего прочие затраты
|  | ВСЕГО по РАЗДЕЛУ 1 (в базисном и текущем уровнях цен) | [6 empty] | 1653.73 |  | 75698.89 | [11 empty] | ВСЕГО по РАЗДЕЛУ 1 (в базисном и текущем уровнях цен)
|  | материальные ресурсы, отсутствующие в СНБ | [20 empty] | материальные ресурсы, отсутствующие в СНБ
|  | оборудование, отсутствующее в СНБ | [20 empty] | оборудование, отсутствующее в СНБ
|  | стоимость пусконаладочных работ "вхолостую" | [20 empty] | стоимость пусконаладочных работ "вхолостую"
|  | стоимость пусконаладочных работ "под нагрузкой" | [20 empty] | стоимость пусконаладочных работ "под нагрузкой"
|  | Нормативные затраты труда рабочих | [6 empty] | 47.6 |  | 47.6 | [11 empty] | Нормативные затраты труда рабочих
|  | Нормативные затраты труда машинистов | [6 empty] | 0.08 |  | 0.08 | [11 empty] | Нормативные затраты труда машинистов
|  | Пусконаладочные работы с НР и СП | [20 empty] | Пусконаладочные работы с НР и СП
|  | Строительные работы ЗПР | [20 empty] | Строительные работы ЗПР
|  | Строительные работы ЭМ | [20 empty] | Строительные работы ЭМ
|  | Строительные работы ЗПМ | [20 empty] | Строительные работы ЗПМ
|  | Строительные работы МР | [20 empty] | Строительные работы МР
|  | Строительные работы НР | [20 empty] | Строительные работы НР
|  | Строительные работы СП | [20 empty] | Строительные работы СП
|  | Монтажные работы ЗПР | [6 empty] | 447.44 |  | 28027.64 | [11 empty] | Монтажные работы ЗПР
|  | Монтажные работы ЭМ | [6 empty] | 55.88 |  | 1004.72 | [11 empty] | Монтажные работы ЭМ
|  | Монтажные работы ЗПМ | [6 empty] | 0.92 |  | 57.63 | [11 empty] | Монтажные работы ЗПМ
|  | Монтажные работы МР | [6 empty] | 495.8 |  | 5662.04 | [11 empty] | Монтажные работы МР
|  | Монтажные работы НР | [6 empty] | 434.91 |  | 27242.71 | [11 empty] | Монтажные работы НР
|  | Монтажные работы СП | [6 empty] | 219.7 |  | 13761.78 | [11 empty] | Монтажные работы СП
|  | Пусконаладочные работы ЗПР | [20 empty] | Пусконаладочные работы ЗПР
|  | Пусконаладочные работы ЭМ | [20 empty] | Пусконаладочные работы ЭМ
|  | Пусконаладочные работы ЗПМ | [20 empty] | Пусконаладочные работы ЗПМ
|  | Пусконаладочные работы МР | [20 empty] | Пусконаладочные работы МР
|  | Пусконаладочные работы НР | [20 empty] | Пусконаладочные работы НР
|  | Пусконаладочные работы СП | [20 empty] | Пусконаладочные работы СП
|  | Возврат материалов из текущей СНБ (в базисном и текущем уровнях цен) | [20 empty] | Возврат материалов из текущей СНБ (в базисном и текущем уровнях цен)
|  | Возврат оборудования из текущей СНБ (в базисном и текущем уровнях цен) | [20 empty] | Возврат оборудования из текущей СНБ (в базисном и текущем уровнях цен)
|  | Возврат материалов, отсутствующих в СНБ (в базисном и текущем уровнях цен) | [20 empty] | Возврат материалов, отсутствующих в СНБ (в базисном и текущем уровнях цен)
|  | Возврат оборудования, отсутствующего в СНБ (в базисном и текущем уровнях цен) | [20 empty] | Возврат оборудования, отсутствующего в СНБ (в базисном и текущем уровнях цен)
|  | Всего возврат материалов (в базисном и текущем уровнях цен) | [20 empty] | Всего возврат материалов (в базисном и текущем уровнях цен)
|  | Всего возврат оборудования (в базисном и текущем уровнях цен) | [20 empty] | Всего возврат оборудования (в базисном и текущем уровнях цен)
Раздел 2. Оборудование | [12 empty] | Раздел 2. Оборудование
2 | ТЦ_101_77_5009125081_29.06.2022_02 | Узел наполнения УН-80 , Ду80мм, рабочее давление 0,02-0,6МПа, пропускная способность не менее 400 л/мин, рабочий диапазон слива 0-400л/мин, сплав алюминия, габаритные размеры, не более 200х370х320мм | компл | 4 |  | 4 | 16156.58 |  | 11519.84 | 5.61 | 64626.32
Формула ценообразования: 18600/1.2 + 465(3%) + 191.58(1.2%)
| H46 | % выполнения работ |  | 100 | 100
|  | Всего по позиции | [6 empty] | 11519.84 |  | 64626.32
3 | ТЦ_102_78_7802724836_29.06.2022_02 | Технологический отсек линии наполнения двойной с узлами наполнения 100*550*600 | шт | 3 |  | 3 | 26538.16 |  | 14191.53 | 5.61 | 79614.48
Формула ценообразования: 30312/1.2 + 757.8(3%) + 520.36(2%)
Объём: 2+1
| H46 | % выполнения работ |  | 100 | 100
|  | Всего по позиции | [6 empty] | 14191.53 |  | 79614.48
4 | ТЦ_102_125_ 2536313513_29.06.2022_02 | Люк технологического отсека с полимер.покрытием (ВН 915х465) | шт | 3 |  | 3 | 26089.55 |  | 13951.63 | 5.61 | 78268.65
Формула ценообразования: 29799.6/1.2 + 744.99(3%) + 511.56(2%)
| H46 | % выполнения работ |  | 100 | 100
|  | Всего по позиции | [6 empty] | 13951.63 |  | 78268.65
5 | ФЕРм 37-01-001-02 | Монтаж сосудов и аппаратов без механизмов на открытой площадке, масса сосудов и аппаратов: 0,05 т | шт | 3 |  | 3 |  |  |  |  | 40226.16
| 1 | ОТ |  |  |  |  | 162.49 |  | 487.47 | 62.64 | 30535.12
| 3 | ЭМ |  |  |  |  | 23.88 |  | 71.64 | 17.98 | 1288.09
| 2 | в т. ч. ОТм |  |  |  |  | 0.58 |  | 1.74 | 62.64 | 108.99
| 4 | М |  |  |  |  | 245.27 |  | 735.81 | 11.42 | 8402.95
| H17 | % вспомогательных ненормируемых материалов от оплаты труда рабочих |  | 2.0 | 2
| H46 | % выполнения работ |  | 100 | 100
|  | ЗТ | чел.-ч | 17.7 |  | 53.1
|  | ЗТм | чел.-ч | 0.05 |  | 0.15
|  | Итого по расценке |  |  |  |  | 431.64 |  | 1294.92 |  | 40226.16
|  | ФОТ | [6 empty] | 489.21 |  | 30644.11
| Пр/812-079.0-3 | НР | % | 97 |  | 97 |  |  | 474.53 |  | 29724.79
| Пр/774-079.0 | СП | % | 49 |  | 49 |  |  | 239.71 |  | 15015.61
|  | Всего по позиции | [6 empty] | 2009.16 |  | 84966.56
6 | ТЦ_102_63_ 6330001003_29.06.2022_02 | Вставка гибкая 11/2"Н х 11/2"H L= 500мм | шт | 5 |  | 5 | 1989.14 |  | 1772.85 | 5.61 | 9945.7
Формула ценообразования: 2272/1.2 + 56.8(3%) + 39(2%)
| H46 | % выполнения работ |  | 100 | 100
|  | Всего по позиции | [6 empty] | 1772.85 |  | 9945.7
|  | Итого прямые по всем-всем позициям | [6 empty] | 42730.77 |  | 272681.31 | [11 empty] | Итого прямые по всем-всем позициям
|  | Итого прямые затраты по Разделу 2 (в базисном и текущем уровнях цен) | [6 empty] | 1294.92 |  | 40226.16 | [11 empty] | Итого прямые затраты по Разделу 2 (в базисном и текущем уровнях цен)
|  | Итого прочие затраты без нр и сп | [20 empty] | Итого прочие затраты без нр и сп
|  | в том числе | [20 empty] | в том числе
|  | оплата труда | [6 empty] | 487.47 |  | 30535.12 | [11 empty] | оплата труда
|  | эксплуатация машин и механизмов | [6 empty] | 71.64 |  | 1288.09 | [11 empty] | эксплуатация машин и механизмов
|  | оплата механизаторов | [6 empty] | 1.74 |  | 108.99 | [11 empty] | оплата механизаторов
|  | материальные ресурсы | [6 empty] | 735.81 |  | 8402.95 | [11 empty] | материальные ресурсы
|  | Итого ФОТ (в базисном и текущем уровнях цен) (справочно) | [6 empty] | 489.21 |  | 30644.11 | [11 empty] | Итого ФОТ (в базисном и текущем уровнях цен) (справочно)
|  | Итого накладные расходы (в базисном и текущем уровнях цен) | [6 empty] | 474.53 |  | 29724.79 | [11 empty] | Итого накладные расходы (в базисном и текущем уровнях цен)
|  | Итого сметная прибыль (в базисном и текущем уровнях цен) | [6 empty] | 239.71 |  | 15015.61 | [11 empty] | Итого сметная прибыль (в базисном и текущем уровнях цен)
|  | Итого оборудование (в базисном и текущем уровнях цен) | [6 empty] | 41435.85 |  | 232455.15 | [11 empty] | Итого оборудование (в базисном и текущем уровнях цен)
|  | Итого по Разделу 2 (в базисном и текущем уровнях цен) | [6 empty] | 43445.01 |  | 317421.71 | [11 empty] | Итого по Разделу 2 (в базисном и текущем уровнях цен)
|  | в том числе | [20 empty] | в том числе
|  | оборудование, отсутствующие в СНБ | [6 empty] | 41435.85 |  | 232455.15 | [11 empty] | оборудование, отсутствующие в СНБ
|  | ВСЕГО по РАЗДЕЛУ 2 (в базисном и текущем уровнях цен) | [20 empty] | ВСЕГО по РАЗДЕЛУ 2 (в базисном и текущем уровнях цен)
|  | ВСЕГО прямые затраты по РАЗДЕЛУ 2 | [6 empty] | 1294.92 |  | 40226.16 | [11 empty] | ВСЕГО прямые затраты по РАЗДЕЛУ 2
|  | в том числе | [20 empty] | в том числе
|  | оплата труда | [6 empty] | 487.47 |  | 30535.12 | [11 empty] | оплата труда
|  | эксплуатация машин и механизмов | [6 empty] | 71.64 |  | 1288.09 | [11 empty] | эксплуатация машин и механизмов
|  | материальные ресурсы | [6 empty] | 735.81 |  | 8402.95 | [11 empty] | материальные ресурсы
|  | перевозка | [20 empty] | перевозка
|  | Всего ФОТ (справочно) | [6 empty] | 489.21 |  | 30644.11 | [11 empty] | Всего ФОТ (справочно)
|  | Всего накладные расходы | [6 empty] | 474.53 |  | 29724.79 | [11 empty] | Всего накладные расходы
|  | Всего сметная прибыль | [6 empty] | 239.71 |  | 15015.61 | [11 empty] | Всего сметная прибыль
|  | Всего оборудование | [6 empty] | 41435.85 |  | 232455.15 | [11 empty] | Всего оборудование
|  | Всего прочие затраты | [20 empty] | Всего прочие затраты
|  | ВСЕГО по РАЗДЕЛУ 2 (в базисном и текущем уровнях цен) | [6 empty] | 43445.01 |  | 317421.71 | [11 empty] | ВСЕГО по РАЗДЕЛУ 2 (в базисном и текущем уровнях цен)
|  | в том числе | [20 empty] | в том числе
|  | материальные ресурсы, отсутствующие в СНБ | [20 empty] | материальные ресурсы, отсутствующие в СНБ
|  | оборудование, отсутствующее в СНБ | [6 empty] | 41435.85 |  | 232455.15 | [11 empty] | оборудование, отсутствующее в СНБ
|  | стоимость пусконаладочных работ "вхолостую" | [20 empty] | стоимость пусконаладочных работ "вхолостую"
|  | стоимость пусконаладочных работ "под нагрузкой" | [20 empty] | стоимость пусконаладочных работ "под нагрузкой"
|  | Нормативные затраты труда рабочих | [6 empty] | 53.1 |  | 53.1 | [11 empty] | Нормативные затраты труда рабочих
|  | Нормативные затраты труда машинистов | [6 empty] | 0.15 |  | 0.15 | [11 empty] | Нормативные затраты труда машинистов
|  | Пусконаладочные работы с НР и СП | [20 empty] | Пусконаладочные работы с НР и СП
|  | Строительные работы ЗПР | [20 empty] | Строительные работы ЗПР
|  | Строительные работы ЭМ | [20 empty] | Строительные работы ЭМ
|  | Строительные работы ЗПМ | [20 empty] | Строительные работы ЗПМ
|  | Строительные работы МР | [20 empty] | Строительные работы МР
|  | Строительные работы НР | [20 empty] | Строительные работы НР
|  | Строительные работы СП | [20 empty] | Строительные работы СП
|  | Монтажные работы ЗПР | [6 empty] | 487.47 |  | 30535.12 | [11 empty] | Монтажные работы ЗПР
|  | Монтажные работы ЭМ | [6 empty] | 71.64 |  | 1288.09 | [11 empty] | Монтажные работы ЭМ
|  | Монтажные работы ЗПМ | [6 empty] | 1.74 |  | 108.99 | [11 empty] | Монтажные работы ЗПМ
|  | Монтажные работы МР | [6 empty] | 735.81 |  | 8402.95 | [11 empty] | Монтажные работы МР
|  | Монтажные работы НР | [6 empty] | 474.53 |  | 29724.79 | [11 empty] | Монтажные работы НР
|  | Монтажные работы СП | [6 empty] | 239.71 |  | 15015.61 | [11 empty] | Монтажные работы СП
|  | Пусконаладочные работы ЗПР | [20 empty] | Пусконаладочные работы ЗПР
|  | Пусконаладочные работы ЭМ | [20 empty] | Пусконаладочные работы ЭМ
|  | Пусконаладочные работы ЗПМ | [20 empty] | Пусконаладочные работы ЗПМ
|  | Пусконаладочные работы МР | [20 empty] | Пусконаладочные работы МР
|  | Пусконаладочные работы НР | [20 empty] | Пусконаладочные работы НР
|  | Пусконаладочные работы СП | [20 empty] | Пусконаладочные работы СП
|  | Возврат материалов из текущей СНБ (в базисном и текущем уровнях цен) | [20 empty] | Возврат материалов из текущей СНБ (в базисном и текущем уровнях цен)
|  | Возврат оборудования из текущей СНБ (в базисном и текущем уровнях цен) | [20 empty] | Возврат оборудования из текущей СНБ (в базисном и текущем уровнях цен)
|  | Возврат материалов, отсутствующих в СНБ (в базисном и текущем уровнях цен) | [20 empty] | Возврат материалов, отсутствующих в СНБ (в базисном и текущем уровнях цен)
|  | Возврат оборудования, отсутствующего в СНБ (в базисном и текущем уровнях цен) | [20 empty] | Возврат оборудования, отсутствующего в СНБ (в базисном и текущем уровнях цен)
|  | Всего возврат материалов (в базисном и текущем уровнях цен) | [20 empty] | Всего возврат материалов (в базисном и текущем уровнях цен)
|  | Всего возврат оборудования (в базисном и текущем уровнях цен) | [20 empty] | Всего возврат оборудования (в базисном и текущем уровнях цен)
Раздел 3. Трубопроводная арматура | [12 empty] | Раздел 3. Трубопроводная арматура
7 | ТЦ_102_77_5009125081_29.06.2022_02 | Аварийный клапан-отсекатель, двойная конфигурация тарельчатых клапанов, применение под давлением, климатическое исполнение УХЛ (до минус 60С) OPW Серия 10-Plus 10BFP-5726 | шт | 4 |  | 4 | 5658.32 |  | 1981.9 | 11.42 | 22633.28
Формула ценообразования: 6462.96/1.2 + 161.57(3%) + 110.95(2%)
| H46 | % выполнения работ |  | 100 | 100
|  | Всего по позиции | [6 empty] | 1981.9 |  | 22633.28
8 | ФЕР 16-05-001-05 | Установка вентилей, задвижек, затворов, клапанов обратных, кранов проходных на трубопроводах из стальных труб диаметром: до 150 мм | шт | 4 |  | 4 |  |  |  |  | 18892.46
| 1 | ОТ |  |  |  |  | 54.87 |  | 219.48 | 62.64 | 13748.23
| 3 | ЭМ |  |  |  |  | 14.3 |  | 57.2 | 17.98 | 1028.46
| 2 | в т. ч. ОТм |  |  |  |  | 1.12 |  | 4.48 | 62.64 | 280.63
| 4 | М |  |  |  |  | 90.1 |  | 360.4 | 11.42 | 4115.77
| H46 | % выполнения работ |  | 100 | 100
| 18.1.02.01 | Арматура трубопроводная фланцевая | шт | 1 |  | 4
| 23.8.03.11 | Фланцы стальные | шт | 2 |  | 8
|  | ЗТ | чел.-ч | 6.05 |  | 24.2
|  | ЗТм | чел.-ч | 0.09 |  | 0.36
|  | Итого по расценке |  |  |  |  | 159.27 |  | 637.08 |  | 18892.46
|  | ФОТ | [6 empty] | 223.96 |  | 14028.86
| Пр/812-016.0-3 | НР | % | 127 |  | 127 |  |  | 284.43 |  | 17816.65
| Пр/774-016.0 | СП | % | 72 |  | 72 |  |  | 161.25 |  | 10100.78
|  | Всего по позиции | [6 empty] | 1082.76 |  | 46809.89
9 | ФЕР 16-05-001-05 | Установка вентилей, задвижек, затворов, клапанов обратных, кранов проходных на трубопроводах из стальных труб диаметром: до 150 мм | шт | 1 |  | 1 |  |  |  |  | 4723.11
| 1 | ОТ |  |  |  |  | 54.87 |  | 54.87 | 62.64 | 3437.06
| 3 | ЭМ |  |  |  |  | 14.3 |  | 14.3 | 17.98 | 257.11
| 2 | в т. ч. ОТм |  |  |  |  | 1.12 |  | 1.12 | 62.64 | 70.16
| 4 | М |  |  |  |  | 90.1 |  | 90.1 | 11.42 | 1028.94
| H46 | % выполнения работ |  | 100 | 100
| 18.1.02.01 | Арматура трубопроводная фланцевая | шт | 1 |  | 1
| 23.8.03.11 | Фланцы стальные | шт | 2 |  | 2
|  | ЗТ | чел.-ч | 6.05 |  | 6.05
|  | ЗТм | чел.-ч | 0.09 |  | 0.09
|  | Итого по расценке |  |  |  |  | 159.27 |  | 159.27 |  | 4723.11
|  | ФОТ | [6 empty] | 55.99 |  | 3507.22
| Пр/812-016.0-3 | НР | % | 127 |  | 127 |  |  | 71.11 |  | 4454.17
| Пр/774-016.0 | СП | % | 72 |  | 72 |  |  | 40.31 |  | 2525.2
|  | Всего по позиции | [6 empty] | 270.69 |  | 11702.48
10 | ТЦ_102_59_5905271912_29.06.2022_02 | Хлопушка , Ду150, климатическое исполнение УХЛ (до минус 60С) ХП-150 | шт | 1 |  | 1 | 4149.87 |  | 363.39 | 11.42 | 4149.87
Формула ценообразования: 4740/1.2 + 118.5(3%) + 81.37(2%)
| H46 | % выполнения работ |  | 100 | 100
|  | Всего по позиции | [6 empty] | 363.39 |  | 4149.87
|  | Итого прямые по всем-всем позициям | [6 empty] | 3141.64 |  | 50398.72 | [11 empty] | Итого прямые по всем-всем позициям
|  | Итого прямые затраты по Разделу 3 (в базисном и текущем уровнях цен) | [6 empty] | 3141.64 |  | 50398.72 | [11 empty] | Итого прямые затраты по Разделу 3 (в базисном и текущем уровнях цен)
|  | Итого прочие затраты без нр и сп | [20 empty] | Итого прочие затраты без нр и сп
|  | в том числе | [20 empty] | в том числе
|  | оплата труда | [6 empty] | 274.35 |  | 17185.29 | [11 empty] | оплата труда
|  | эксплуатация машин и механизмов | [6 empty] | 71.5 |  | 1285.57 | [11 empty] | эксплуатация машин и механизмов
|  | оплата механизаторов | [6 empty] | 5.6 |  | 350.79 | [11 empty] | оплата механизаторов
|  | материальные ресурсы | [6 empty] | 2795.79 |  | 31927.86 | [11 empty] | материальные ресурсы
|  | Итого ФОТ (в базисном и текущем уровнях цен) (справочно) | [6 empty] | 279.95 |  | 17536.08 | [11 empty] | Итого ФОТ (в базисном и текущем уровнях цен) (справочно)
|  | Итого накладные расходы (в базисном и текущем уровнях цен) | [6 empty] | 355.54 |  | 22270.82 | [11 empty] | Итого накладные расходы (в базисном и текущем уровнях цен)
|  | Итого сметная прибыль (в базисном и текущем уровнях цен) | [6 empty] | 201.56 |  | 12625.98 | [11 empty] | Итого сметная прибыль (в базисном и текущем уровнях цен)
|  | Итого по Разделу 3 (в базисном и текущем уровнях цен) | [6 empty] | 3698.74 |  | 85295.52 | [11 empty] | Итого по Разделу 3 (в базисном и текущем уровнях цен)
|  | в том числе | [20 empty] | в том числе
|  | материальные ресурсы, отсутствующие в СНБ | [6 empty] | 2345.29 |  | 26783.15 | [11 empty] | материальные ресурсы, отсутствующие в СНБ
|  | ВСЕГО по РАЗДЕЛУ 3 (в базисном и текущем уровнях цен) | [20 empty] | ВСЕГО по РАЗДЕЛУ 3 (в базисном и текущем уровнях цен)
|  | ВСЕГО прямые затраты по РАЗДЕЛУ 3 | [6 empty] | 3141.64 |  | 50398.72 | [11 empty] | ВСЕГО прямые затраты по РАЗДЕЛУ 3
|  | в том числе | [20 empty] | в том числе
|  | оплата труда | [6 empty] | 274.35 |  | 17185.29 | [11 empty] | оплата труда
|  | эксплуатация машин и механизмов | [6 empty] | 71.5 |  | 1285.57 | [11 empty] | эксплуатация машин и механизмов
|  | материальные ресурсы | [6 empty] | 2795.79 |  | 31927.86 | [11 empty] | материальные ресурсы
|  | перевозка | [20 empty] | перевозка
|  | Всего ФОТ (справочно) | [6 empty] | 279.95 |  | 17536.08 | [11 empty] | Всего ФОТ (справочно)
|  | Всего накладные расходы | [6 empty] | 355.54 |  | 22270.82 | [11 empty] | Всего накладные расходы
|  | Всего сметная прибыль | [6 empty] | 201.56 |  | 12625.98 | [11 empty] | Всего сметная прибыль
|  | Всего оборудование | [20 empty] | Всего оборудование
|  | Всего прочие затраты | [20 empty] | Всего прочие затраты
|  | ВСЕГО по РАЗДЕЛУ 3 (в базисном и текущем уровнях цен) | [6 empty] | 3698.74 |  | 85295.52 | [11 empty] | ВСЕГО по РАЗДЕЛУ 3 (в базисном и текущем уровнях цен)
|  | в том числе | [20 empty] | в том числе
|  | материальные ресурсы, отсутствующие в СНБ | [6 empty] | 2345.29 |  | 26783.15 | [11 empty] | материальные ресурсы, отсутствующие в СНБ
|  | оборудование, отсутствующее в СНБ | [20 empty] | оборудование, отсутствующее в СНБ
|  | стоимость пусконаладочных работ "вхолостую" | [20 empty] | стоимость пусконаладочных работ "вхолостую"
|  | стоимость пусконаладочных работ "под нагрузкой" | [20 empty] | стоимость пусконаладочных работ "под нагрузкой"
|  | Нормативные затраты труда рабочих | [6 empty] | 30.25 |  | 30.25 | [11 empty] | Нормативные затраты труда рабочих
|  | Нормативные затраты труда машинистов | [6 empty] | 0.45 |  | 0.45 | [11 empty] | Нормативные затраты труда машинистов
|  | Пусконаладочные работы с НР и СП | [20 empty] | Пусконаладочные работы с НР и СП
|  | Строительные работы ЗПР | [6 empty] | 274.35 |  | 17185.29 | [11 empty] | Строительные работы ЗПР
|  | Строительные работы ЭМ | [6 empty] | 71.5 |  | 1285.57 | [11 empty] | Строительные работы ЭМ
|  | Строительные работы ЗПМ | [6 empty] | 5.6 |  | 350.79 | [11 empty] | Строительные работы ЗПМ
|  | Строительные работы МР | [6 empty] | 2795.79 |  | 31927.86 | [11 empty] | Строительные работы МР
|  | Строительные работы НР | [6 empty] | 355.54 |  | 22270.82 | [11 empty] | Строительные работы НР
|  | Строительные работы СП | [6 empty] | 201.56 |  | 12625.98 | [11 empty] | Строительные работы СП
|  | Монтажные работы ЗПР | [20 empty] | Монтажные работы ЗПР
|  | Монтажные работы ЭМ | [20 empty] | Монтажные работы ЭМ
|  | Монтажные работы ЗПМ | [20 empty] | Монтажные работы ЗПМ
|  | Монтажные работы МР | [20 empty] | Монтажные работы МР
|  | Монтажные работы НР | [20 empty] | Монтажные работы НР
|  | Монтажные работы СП | [20 empty] | Монтажные работы СП
|  | Пусконаладочные работы ЗПР | [20 empty] | Пусконаладочные работы ЗПР
|  | Пусконаладочные работы ЭМ | [20 empty] | Пусконаладочные работы ЭМ
|  | Пусконаладочные работы ЗПМ | [20 empty] | Пусконаладочные работы ЗПМ
|  | Пусконаладочные работы МР | [20 empty] | Пусконаладочные работы МР
|  | Пусконаладочные работы НР | [20 empty] | Пусконаладочные работы НР
|  | Пусконаладочные работы СП | [20 empty] | Пусконаладочные работы СП
|  | Возврат материалов из текущей СНБ (в базисном и текущем уровнях цен) | [20 empty] | Возврат материалов из текущей СНБ (в базисном и текущем уровнях цен)
|  | Возврат оборудования из текущей СНБ (в базисном и текущем уровнях цен) | [20 empty] | Возврат оборудования из текущей СНБ (в базисном и текущем уровнях цен)
|  | Возврат материалов, отсутствующих в СНБ (в базисном и текущем уровнях цен) | [20 empty] | Возврат материалов, отсутствующих в СНБ (в базисном и текущем уровнях цен)
|  | Возврат оборудования, отсутствующего в СНБ (в базисном и текущем уровнях цен) | [20 empty] | Возврат оборудования, отсутствующего в СНБ (в базисном и текущем уровнях цен)
|  | Всего возврат материалов (в базисном и текущем уровнях цен) | [20 empty] | Всего возврат материалов (в базисном и текущем уровнях цен)
|  | Всего возврат оборудования (в базисном и текущем уровнях цен) | [20 empty] | Всего возврат оборудования (в базисном и текущем уровнях цен)
Раздел 4. Изделия и материалы | [12 empty] | Раздел 4. Изделия и материалы
11 | ФЕРм 12-20-001-12 | Трубопроводы в помещениях или на открытых площадках, монтируемые из труб и готовых деталей, на номинальное давление не более 2,5 МПа, диаметр трубопровода наружный: до 159 мм | м | 0.5 |  | 0.5 |  |  |  |  | 970.66
| 1 | ОТ |  |  |  |  | 10.58 |  | 5.29 | 62.64 | 331.37
| 3 | ЭМ |  |  |  |  | 70.53 |  | 35.27 | 17.98 | 634.15
| 2 | в т. ч. ОТм |  |  |  |  | 4.54 |  | 2.27 | 62.64 | 142.19
| 4 | М |  |  |  |  | 0.9 |  | 0.45 | 11.42 | 5.14
| H17 | % вспомогательных ненормируемых материалов от оплаты труда рабочих |  | 2.0 | 2
| H46 | % выполнения работ |  | 100 | 100
|  | ЗТ | чел.-ч | 1.18 |  | 0.59
|  | ЗТм | чел.-ч | 0.36 |  | 0.18
|  | Итого по расценке |  |  |  |  | 82.01 |  | 41.01 |  | 970.66
|  | ФОТ | [6 empty] | 7.56 |  | 473.56
| Пр/812-054.0-3 | НР | % | 95 |  | 95 |  |  | 7.18 |  | 449.88
| Пр/774-054.0 | СП | % | 46 |  | 46 |  |  | 3.48 |  | 217.84
|  | Всего по позиции | [6 empty] | 51.67 |  | 1638.38
12 | ФЕРм 12-20-001-11 | Трубопроводы в помещениях или на открытых площадках, монтируемые из труб и готовых деталей, на номинальное давление не более 2,5 МПа, диаметр трубопровода наружный: до 133 мм | м | 0.8 |  | 0.8 |  |  |  |  | 1245.69
Объём: 0.1*8
| 1 | ОТ |  |  |  |  | 8.62 |  | 6.9 | 62.64 | 432.22
| 3 | ЭМ |  |  |  |  | 56.12 |  | 44.9 | 17.98 | 807.3
| 2 | в т. ч. ОТм |  |  |  |  | 3.52 |  | 2.82 | 62.64 | 176.64
| 4 | М |  |  |  |  | 0.67 |  | 0.54 | 11.42 | 6.17
| H17 | % вспомогательных ненормируемых материалов от оплаты труда рабочих |  | 2.0 | 2
| H46 | % выполнения работ |  | 100 | 100
|  | ЗТ | чел.-ч | 0.95 |  | 0.76
|  | ЗТм | чел.-ч | 0.28 |  | 0.22
|  | Итого по расценке |  |  |  |  | 65.41 |  | 52.34 |  | 1245.69
|  | ФОТ | [6 empty] | 9.72 |  | 608.86
| Пр/812-054.0-3 | НР | % | 95 |  | 95 |  |  | 9.23 |  | 578.42
| Пр/774-054.0 | СП | % | 46 |  | 46 |  |  | 4.47 |  | 280.08
|  | Всего по позиции | [6 empty] | 66.04 |  | 2104.19
13 | ФЕРм 12-20-001-10 | Трубопроводы в помещениях или на открытых площадках, монтируемые из труб и готовых деталей, на номинальное давление не более 2,5 МПа, диаметр трубопровода наружный: до 108 мм | м | 2.5 |  | 2.5 |  |  |  |  | 3697.39
| 1 | ОТ |  |  |  |  | 8.25 |  | 20.63 | 62.64 | 1292.26
| 3 | ЭМ |  |  |  |  | 53.24 |  | 133.1 | 17.98 | 2393.14
| 2 | в т. ч. ОТм |  |  |  |  | 3.41 |  | 8.53 | 62.64 | 534.32
| 4 | М |  |  |  |  | 0.42 |  | 1.05 | 11.42 | 11.99
| H17 | % вспомогательных ненормируемых материалов от оплаты труда рабочих |  | 2.0 | 2
| H46 | % выполнения работ |  | 100 | 100
|  | ЗТ | чел.-ч | 0.91 |  | 2.28
|  | ЗТм | чел.-ч | 0.27 |  | 0.68
|  | Итого по расценке |  |  |  |  | 61.91 |  | 154.78 |  | 3697.39
|  | ФОТ | [6 empty] | 29.16 |  | 1826.58
| Пр/812-054.0-3 | НР | % | 95 |  | 95 |  |  | 27.7 |  | 1735.25
| Пр/774-054.0 | СП | % | 46 |  | 46 |  |  | 13.41 |  | 840.23
|  | Всего по позиции | [6 empty] | 195.89 |  | 6272.87
14 | ФЕРм 12-20-001-09 | Трубопроводы в помещениях или на открытых площадках, монтируемые из труб и готовых деталей, на номинальное давление не более 2,5 МПа, диаметр трубопровода наружный: до 89 мм | м | 60 |  | 60 |  |  |  |  | 73285.72
| 1 | ОТ |  |  |  |  | 6.8 |  | 408 | 62.64 | 25557.12
| 3 | ЭМ |  |  |  |  | 44.02 |  | 2641.2 | 17.98 | 47488.78
| 2 | в т. ч. ОТм |  |  |  |  | 2.77 |  | 166.2 | 62.64 | 10410.77
| 4 | М |  |  |  |  | 0.35 |  | 21 | 11.42 | 239.82
| H17 | % вспомогательных ненормируемых материалов от оплаты труда рабочих |  | 2.0 | 2
| H46 | % выполнения работ |  | 100 | 100
|  | ЗТ | чел.-ч | 0.75 |  | 45
|  | ЗТм | чел.-ч | 0.22 |  | 13.2
|  | Итого по расценке |  |  |  |  | 51.17 |  | 3070.2 |  | 73285.72
|  | ФОТ | [6 empty] | 574.2 |  | 35967.89
| Пр/812-054.0-3 | НР | % | 95 |  | 95 |  |  | 545.49 |  | 34169.5
| Пр/774-054.0 | СП | % | 46 |  | 46 |  |  | 264.13 |  | 16545.23
|  | Всего по позиции | [6 empty] | 3879.82 |  | 124000.45
15 | ФЕРм 12-20-001-07 | Трубопроводы в помещениях или на открытых площадках, монтируемые из труб и готовых деталей, на номинальное давление не более 2,5 МПа, диаметр трубопровода наружный: до 57 мм | м | 92.5 |  | 92.5 |  |  |  |  | 103003.04
Объём: 90+2.5
| 1 | ОТ |  |  |  |  | 6.26 |  | 579.05 | 62.64 | 36271.69
| 3 | ЭМ |  |  |  |  | 39.99 |  | 3699.08 | 17.98 | 66509.46
| 2 | в т. ч. ОТм |  |  |  |  | 2.52 |  | 233.1 | 62.64 | 14601.38
| 4 | М |  |  |  |  | 0.21 |  | 19.43 | 11.42 | 221.89
| H17 | % вспомогательных ненормируемых материалов от оплаты труда рабочих |  | 2.0 | 2
| H46 | % выполнения работ |  | 100 | 100
|  | ЗТ | чел.-ч | 0.69 |  | 63.83
|  | ЗТм | чел.-ч | 0.2 |  | 18.5
|  | Итого по расценке |  |  |  |  | 46.46 |  | 4297.56 |  | 103003.04
|  | ФОТ | [6 empty] | 812.15 |  | 50873.07
| Пр/812-054.0-3 | НР | % | 95 |  | 95 |  |  | 771.54 |  | 48329.42
| Пр/774-054.0 | СП | % | 46 |  | 46 |  |  | 373.59 |  | 23401.61
|  | Всего по позиции | [6 empty] | 5442.69 |  | 174734.07
16 | ФССЦ 23.3.03.02-0136 | Трубы стальные бесшовные горячедеформированные со снятой фаской из стали марок 15, 20, 35, наружный диаметр 159 мм, толщина стенки 4,5 мм | м | 0.5 |  | 0.5 | 122.04 |  | 61.02 | 11.42 | 696.85
| H46 | % выполнения работ |  | 100 | 100
|  | Всего по позиции | [6 empty] | 61.02 |  | 696.85
17 | ФССЦ 23.3.03.02-0103 | Трубы стальные бесшовные, горячедеформированные со снятой фаской из стали марок 15, 20, 25, наружным диаметром: 127 мм, толщина стенки 4,5 мм | м | 0.8 |  | 0.8 | 118.39 |  | 94.71 | 11.42 | 1081.59
| H46 | % выполнения работ |  | 100 | 100
|  | Всего по позиции | [6 empty] | 94.71 |  | 1081.59
18 | ФССЦ 23.3.03.02-0075 | Трубы стальные бесшовные горячедеформированные со снятой фаской из стали марок 15, 20, 35, наружный диаметр 108 мм, толщина стенки 4 мм | м | 2.5 |  | 2.5 | 81.61 |  | 204.03 | 11.42 | 2330.02
| H46 | % выполнения работ |  | 100 | 100
|  | Всего по позиции | [6 empty] | 204.03 |  | 2330.02
19 | ФССЦ 23.3.03.02-0061 | Трубы стальные бесшовные горячедеформированные со снятой фаской из стали марок 15, 20, 35, наружный диаметр 89 мм, толщина стенки 3,5 мм | м | 10.68 |  | 10.68 | 65.79 |  | 702.64 | 11.42 | 8024.15
Объём: 60-49.32
| H46 | % выполнения работ |  | 100 | 100
|  | Всего по позиции | [6 empty] | 702.64 |  | 8024.15
20 | ФССЦ 23.3.03.02-0030 | Трубы стальные бесшовные горячедеформированные со снятой фаской из стали марок 15, 20, 35, наружный диаметр 57 мм, толщина стенки 3,5 мм | м | 77.66 |  | 77.66 | 41.88 |  | 3252.4 | 11.42 | 37142.41
Объём: 90-12.34
| H46 | % выполнения работ |  | 100 | 100
|  | Всего по позиции | [6 empty] | 3252.4 |  | 37142.41
21 | ФССЦ 23.3.03.02-0025 | Трубы стальные бесшовные горячедеформированные со снятой фаской из стали марок 15, 20, 35, наружный диаметр 45 мм, толщина стенки 3,5 мм | м | 2.5 |  | 2.5 | 35.6 |  | 89 | 11.42 | 1016.38
| H46 | % выполнения работ |  | 100 | 100
|  | Всего по позиции | [6 empty] | 89 |  | 1016.38
22 | ФССЦ 23.8.04.06-0251 | Отводы крутоизогнутые бесшовные приварные 90° из стали марок 20 и 09Г2С, наружный диаметр 89 мм, толщина стенки 3,5 мм | шт | 24 |  | 24 | 26.1 |  | 626.4 | 11.42 | 7153.49
| H46 | % выполнения работ |  | 100 | 100
|  | Всего по позиции | [6 empty] | 626.4 |  | 7153.49
23 | ФССЦ 23.8.04.06-0311 | Отводы стальные крутоизогнутые, наружный диаметр 57 мм, толщина стенки 3,0-3,5 мм, угол 90°, 60°, 45° | шт | 15 |  | 15 | 8.64 |  | 129.6 | 11.42 | 1480.03
| H46 | % выполнения работ |  | 100 | 100
|  | Всего по позиции | [6 empty] | 129.6 |  | 1480.03
24 | ФССЦ 23.8.04.06-0062 | Отвод крутоизогнутый, радиус кривизны 1,5 мм, номинальное давление до 16 МПа, номинальный диаметр 40 мм, наружный диаметр 45 мм, толщина стенки 4 мм | шт | 10 |  | 10 | 22.44 |  | 224.4 | 11.42 | 2562.65
| H46 | % выполнения работ |  | 100 | 100
|  | Всего по позиции | [6 empty] | 224.4 |  | 2562.65
25 | ФССЦ 23.8.04.08-0088 | Переходы концентрические, номинальное давление 16 МПа, наружный диаметр и толщина стенки 159х4,5-108х4 мм | шт | 1 |  | 1 | 84.96 |  | 84.96 | 11.42 | 970.24
| H46 | % выполнения работ |  | 100 | 100
|  | Всего по позиции | [6 empty] | 84.96 |  | 970.24
26 | ФССЦ 23.8.04.12-0044 | Тройники переходные, номинальное давление до 16 МПа, номинальный диаметр 50х40 мм, наружный диаметр и толщина стенки 57х3-45х2,5 мм | шт | 12 |  | 12 | 108.9 |  | 1306.8 | 11.42 | 14923.66
| H46 | % выполнения работ |  | 100 | 100
|  | Всего по позиции | [6 empty] | 1306.8 |  | 14923.66
27 | ФССЦ 23.8.04.12-0101 | Тройники равнопроходные диаметром условного прохода: 40 мм и наружным диаметром 45 мм | шт | 4 |  | 4 | 29.38 |  | 117.52 | 11.42 | 1342.08
| H46 | % выполнения работ |  | 100 | 100
|  | Всего по позиции | [6 empty] | 117.52 |  | 1342.08
28 | ФССЦ 23.1.03.02-0008 | Опоры подвижные бескорпусные для стальных трубопроводов Ду от 15 до 400 мм без изоляции типа: ОПБ-1, диаметром условного прохода 80 мм | 10 шт | 0.4 |  | 0.4 | 75.1 |  | 30.04 | 11.42 | 343.06
| H46 | % выполнения работ |  | 100 | 100
|  | Всего по позиции | [6 empty] | 30.04 |  | 343.06
29 | ФССЦ 23.1.03.02-0006 | Опоры подвижные бескорпусные для стальных трубопроводов Ду от 15 до 400 мм без изоляции типа: ОПБ-1, диаметром условного прохода 50 мм | 10 шт | 3.7 |  | 3.7 | 38.7 |  | 143.19 | 11.42 | 1635.23
| H46 | % выполнения работ |  | 100 | 100
|  | Всего по позиции | [6 empty] | 143.19 |  | 1635.23
30 | ФССЦ 23.1.03.02-0005 | Опоры подвижные бескорпусные для стальных трубопроводов Ду от 15 до 400 мм без изоляции типа: ОПБ-1, диаметром условного прохода 40 мм | 10 шт | 0.4 |  | 0.4 | 38.7 |  | 15.48 | 11.42 | 176.78
| H46 | % выполнения работ |  | 100 | 100
|  | Всего по позиции | [6 empty] | 15.48 |  | 176.78
31 | ФССЦ 23.1.03.02-0025 | Опоры подвижные бескорпусные для стальных трубопроводов Ду от 15 до 400 мм без изоляции типа: ОПБ-2, диаметром условного прохода 50 мм | 10 шт | 0.4 |  | 0.4 | 189.8 |  | 75.92 | 11.42 | 867.01
| H46 | % выполнения работ |  | 100 | 100
|  | Всего по позиции | [6 empty] | 75.92 |  | 867.01
|  | Итого прямые по всем-всем позициям | [6 empty] | 14774 |  | 263948.13 | [11 empty] | Итого прямые по всем-всем позициям
|  | Итого прямые затраты по Разделу 4 (в базисном и текущем уровнях цен) | [6 empty] | 14774 |  | 263948.13 | [11 empty] | Итого прямые затраты по Разделу 4 (в базисном и текущем уровнях цен)
|  | Итого прочие затраты без нр и сп | [20 empty] | Итого прочие затраты без нр и сп
|  | в том числе | [20 empty] | в том числе
|  | оплата труда | [6 empty] | 1019.87 |  | 63884.66 | [11 empty] | оплата труда
|  | эксплуатация машин и механизмов | [6 empty] | 6553.55 |  | 117832.83 | [11 empty] | эксплуатация машин и механизмов
|  | оплата механизаторов | [6 empty] | 412.92 |  | 25865.3 | [11 empty] | оплата механизаторов
|  | материальные ресурсы | [6 empty] | 7200.58 |  | 82230.64 | [11 empty] | материальные ресурсы
|  | Итого ФОТ (в базисном и текущем уровнях цен) (справочно) | [6 empty] | 1432.79 |  | 89749.96 | [11 empty] | Итого ФОТ (в базисном и текущем уровнях цен) (справочно)
|  | Итого накладные расходы (в базисном и текущем уровнях цен) | [6 empty] | 1361.14 |  | 85262.47 | [11 empty] | Итого накладные расходы (в базисном и текущем уровнях цен)
|  | Итого сметная прибыль (в базисном и текущем уровнях цен) | [6 empty] | 659.08 |  | 41284.99 | [11 empty] | Итого сметная прибыль (в базисном и текущем уровнях цен)
|  | Итого по Разделу 4 (в базисном и текущем уровнях цен) | [6 empty] | 16794.22 |  | 390495.59 | [11 empty] | Итого по Разделу 4 (в базисном и текущем уровнях цен)
|  | ВСЕГО по РАЗДЕЛУ 4 (в базисном и текущем уровнях цен) | [20 empty] | ВСЕГО по РАЗДЕЛУ 4 (в базисном и текущем уровнях цен)
|  | ВСЕГО прямые затраты по РАЗДЕЛУ 4 | [6 empty] | 14774 |  | 263948.13 | [11 empty] | ВСЕГО прямые затраты по РАЗДЕЛУ 4
|  | в том числе | [20 empty] | в том числе
|  | оплата труда | [6 empty] | 1019.87 |  | 63884.66 | [11 empty] | оплата труда
|  | эксплуатация машин и механизмов | [6 empty] | 6553.55 |  | 117832.83 | [11 empty] | эксплуатация машин и механизмов
|  | материальные ресурсы | [6 empty] | 7200.58 |  | 82230.64 | [11 empty] | материальные ресурсы
|  | перевозка | [20 empty] | перевозка
|  | Всего ФОТ (справочно) | [6 empty] | 1432.79 |  | 89749.96 | [11 empty] | Всего ФОТ (справочно)
|  | Всего накладные расходы | [6 empty] | 1361.14 |  | 85262.47 | [11 empty] | Всего накладные расходы
|  | Всего сметная прибыль | [6 empty] | 659.08 |  | 41284.99 | [11 empty] | Всего сметная прибыль
|  | Всего оборудование | [20 empty] | Всего оборудование
|  | Всего прочие затраты | [20 empty] | Всего прочие затраты
|  | ВСЕГО по РАЗДЕЛУ 4 (в базисном и текущем уровнях цен) | [6 empty] | 16794.22 |  | 390495.59 | [11 empty] | ВСЕГО по РАЗДЕЛУ 4 (в базисном и текущем уровнях цен)
|  | материальные ресурсы, отсутствующие в СНБ | [20 empty] | материальные ресурсы, отсутствующие в СНБ
|  | оборудование, отсутствующее в СНБ | [20 empty] | оборудование, отсутствующее в СНБ
|  | стоимость пусконаладочных работ "вхолостую" | [20 empty] | стоимость пусконаладочных работ "вхолостую"
|  | стоимость пусконаладочных работ "под нагрузкой" | [20 empty] | стоимость пусконаладочных работ "под нагрузкой"
|  | Нормативные затраты труда рабочих | [6 empty] | 112.45 |  | 112.45 | [11 empty] | Нормативные затраты труда рабочих
|  | Нормативные затраты труда машинистов | [6 empty] | 32.78 |  | 32.78 | [11 empty] | Нормативные затраты труда машинистов
|  | Пусконаладочные работы с НР и СП | [20 empty] | Пусконаладочные работы с НР и СП
|  | Строительные работы ЗПР | [20 empty] | Строительные работы ЗПР
|  | Строительные работы ЭМ | [20 empty] | Строительные работы ЭМ
|  | Строительные работы ЗПМ | [20 empty] | Строительные работы ЗПМ
|  | Строительные работы МР | [6 empty] | 7158.11 |  | 81745.63 | [11 empty] | Строительные работы МР
|  | Строительные работы НР | [20 empty] | Строительные работы НР
|  | Строительные работы СП | [20 empty] | Строительные работы СП
|  | Монтажные работы ЗПР | [6 empty] | 1019.87 |  | 63884.66 | [11 empty] | Монтажные работы ЗПР
|  | Монтажные работы ЭМ | [6 empty] | 6553.55 |  | 117832.83 | [11 empty] | Монтажные работы ЭМ
|  | Монтажные работы ЗПМ | [6 empty] | 412.92 |  | 25865.3 | [11 empty] | Монтажные работы ЗПМ
|  | Монтажные работы МР | [6 empty] | 42.47 |  | 485.01 | [11 empty] | Монтажные работы МР
|  | Монтажные работы НР | [6 empty] | 1361.14 |  | 85262.47 | [11 empty] | Монтажные работы НР
|  | Монтажные работы СП | [6 empty] | 659.08 |  | 41284.99 | [11 empty] | Монтажные работы СП
|  | Пусконаладочные работы ЗПР | [20 empty] | Пусконаладочные работы ЗПР
|  | Пусконаладочные работы ЭМ | [20 empty] | Пусконаладочные работы ЭМ
|  | Пусконаладочные работы ЗПМ | [20 empty] | Пусконаладочные работы ЗПМ
|  | Пусконаладочные работы МР | [20 empty] | Пусконаладочные работы МР
|  | Пусконаладочные работы НР | [20 empty] | Пусконаладочные работы НР
|  | Пусконаладочные работы СП | [20 empty] | Пусконаладочные работы СП
|  | Возврат материалов из текущей СНБ (в базисном и текущем уровнях цен) | [20 empty] | Возврат материалов из текущей СНБ (в базисном и текущем уровнях цен)
|  | Возврат оборудования из текущей СНБ (в базисном и текущем уровнях цен) | [20 empty] | Возврат оборудования из текущей СНБ (в базисном и текущем уровнях цен)
|  | Возврат материалов, отсутствующих в СНБ (в базисном и текущем уровнях цен) | [20 empty] | Возврат материалов, отсутствующих в СНБ (в базисном и текущем уровнях цен)
|  | Возврат оборудования, отсутствующего в СНБ (в базисном и текущем уровнях цен) | [20 empty] | Возврат оборудования, отсутствующего в СНБ (в базисном и текущем уровнях цен)
|  | Всего возврат материалов (в базисном и текущем уровнях цен) | [20 empty] | Всего возврат материалов (в базисном и текущем уровнях цен)
|  | Всего возврат оборудования (в базисном и текущем уровнях цен) | [20 empty] | Всего возврат оборудования (в базисном и текущем уровнях цен)
Раздел 5. Давальческий материал | [12 empty] | Раздел 5. Давальческий материал
32 | ФЕРм 18-01-110-03 | Топливораздаточная колонка напорного типа с системой возврата паров: на 3 вида топлива | шт | 1 |  | 1 |  |  |  |  | 10923.55
| 1 | ОТ |  |  |  |  | 42.17 |  | 42.17 | 62.64 | 2641.53
| 3 | ЭМ |  |  |  |  | 99.77 |  | 99.77 | 17.98 | 1793.86
| 2 | в т. ч. ОТм |  |  |  |  | 13.9 |  | 13.9 | 62.64 | 870.7
| 4 | М |  |  |  |  | 568.14 |  | 568.14 | 11.42 | 6488.16
| H17 | % вспомогательных ненормируемых материалов от оплаты труда рабочих |  | 2.0 | 2
| H46 | % выполнения работ |  | 100 | 100
|  | ЗТ | чел.-ч | 4.76 |  | 4.76
|  | ЗТм | чел.-ч | 1.11 |  | 1.11
|  | Итого по расценке |  |  |  |  | 710.08 |  | 710.08 |  | 10923.55
|  | ФОТ | [6 empty] | 56.07 |  | 3512.23
| Пр/812-060.0-3 | НР | % | 95 |  | 95 |  |  | 53.27 |  | 3336.62
| Пр/774-060.0 | СП | % | 46 |  | 46 |  |  | 25.79 |  | 1615.63
|  | Всего по позиции | [6 empty] | 789.14 |  | 15875.8
33 | ФЕРм 18-01-110-01 | Топливораздаточная колонка напорного типа с системой возврата паров: на 1 вид топлива | шт | 1 |  | 1 |  |  |  |  | 5614.6
| 1 | ОТ |  |  |  |  | 26.61 |  | 26.61 | 62.64 | 1666.85
| 3 | ЭМ |  |  |  |  | 99.12 |  | 99.12 | 17.98 | 1782.18
| 2 | в т. ч. ОТм |  |  |  |  | 13.79 |  | 13.79 | 62.64 | 863.81
| 4 | М |  |  |  |  | 189.63 |  | 189.63 | 11.42 | 2165.57
| H17 | % вспомогательных ненормируемых материалов от оплаты труда рабочих |  | 2.0 | 2
| H46 | % выполнения работ |  | 100 | 100
|  | ЗТ | чел.-ч | 3.12 |  | 3.12
|  | ЗТм | чел.-ч | 1.1 |  | 1.1
|  | Итого по расценке |  |  |  |  | 315.36 |  | 315.36 |  | 5614.6
|  | ФОТ | [6 empty] | 40.4 |  | 2530.66
| Пр/812-060.0-3 | НР | % | 95 |  | 95 |  |  | 38.38 |  | 2404.13
| Пр/774-060.0 | СП | % | 46 |  | 46 |  |  | 18.58 |  | 1164.1
|  | Всего по позиции | [6 empty] | 372.32 |  | 9182.83
34 | ФЕРм 37-01-001-05 | Монтаж сосудов и аппаратов без механизмов на открытой площадке, масса сосудов и аппаратов: 1 т | шт | 2 |  | 2 |  |  |  |  | 64521.97
| 1 | ОТ |  |  |  |  | 293.76 |  | 587.52 | 62.64 | 36802.25
| 3 | ЭМ |  |  |  |  | 177.79 |  | 355.58 | 17.98 | 6393.33
| 2 | в т. ч. ОТм |  |  |  |  | 19.3 |  | 38.6 | 62.64 | 2417.9
| 4 | М |  |  |  |  | 933.73 |  | 1867.46 | 11.42 | 21326.39
| H17 | % вспомогательных ненормируемых материалов от оплаты труда рабочих |  | 2.0 | 2
| H46 | % выполнения работ |  | 100 | 100
|  | ЗТ | чел.-ч | 32 |  | 64
|  | ЗТм | чел.-ч | 1.5 |  | 3
|  | Итого по расценке |  |  |  |  | 1405.28 |  | 2810.56 |  | 64521.97
|  | ФОТ | [6 empty] | 626.12 |  | 39220.15
| Пр/812-079.0-3 | НР | % | 97 |  | 97 |  |  | 607.34 |  | 38043.55
| Пр/774-079.0 | СП | % | 49 |  | 49 |  |  | 306.8 |  | 19217.87
|  | Всего по позиции | [6 empty] | 3724.7 |  | 121783.39
35 | ФЕРм 37-01-001-03 | Монтаж сосудов и аппаратов без механизмов на открытой площадке, масса сосудов и аппаратов: 0,1 т | шт | 1 |  | 1 |  |  |  |  | 14452.4
| 1 | ОТ |  |  |  |  | 169.83 |  | 169.83 | 62.64 | 10638.15
| 3 | ЭМ |  |  |  |  | 56.26 |  | 56.26 | 17.98 | 1011.55
| 2 | в т. ч. ОТм |  |  |  |  | 4.1 |  | 4.1 | 62.64 | 256.82
| 4 | М |  |  |  |  | 245.42 |  | 245.42 | 11.42 | 2802.7
| H17 | % вспомогательных ненормируемых материалов от оплаты труда рабочих |  | 2.0 | 2
| H46 | % выполнения работ |  | 100 | 100
|  | ЗТ | чел.-ч | 18.5 |  | 18.5
|  | ЗТм | чел.-ч | 0.31 |  | 0.31
|  | Итого по расценке |  |  |  |  | 471.51 |  | 471.51 |  | 14452.4
|  | ФОТ | [6 empty] | 173.93 |  | 10894.97
| Пр/812-079.0-3 | НР | % | 97 |  | 97 |  |  | 168.71 |  | 10568.12
| Пр/774-079.0 | СП | % | 49 |  | 49 |  |  | 85.23 |  | 5338.54
|  | Всего по позиции | [6 empty] | 725.45 |  | 30359.06
36 | ФЕРм 07-04-028-01 | Агрегат электронасосный, центробежный шахтный: консольный, масса 0,25 т | шт | 4 |  | 4 |  |  |  |  | 49161.2
| 1 | ОТ |  |  |  |  | 170.01 |  | 680.04 | 62.64 | 42597.71
| 3 | ЭМ |  |  |  |  | 74.62 |  | 298.48 | 17.98 | 5366.67
| 2 | в т. ч. ОТм |  |  |  |  | 9.54 |  | 38.16 | 62.64 | 2390.34
| 4 | М |  |  |  |  | 26.2 |  | 104.8 | 11.42 | 1196.82
| H17 | % вспомогательных ненормируемых материалов от оплаты труда рабочих |  | 2.0 | 2
| H46 | % выполнения работ |  | 100 | 100
|  | ЗТ | чел.-ч | 16.9 |  | 67.6
|  | ЗТм | чел.-ч | 0.76 |  | 3.04
|  | Итого по расценке |  |  |  |  | 270.83 |  | 1083.32 |  | 49161.2
|  | ФОТ | [6 empty] | 718.2 |  | 44988.05
| Пр/812-048.0-3 | НР | % | 96 |  | 96 |  |  | 689.47 |  | 43188.53
| Пр/774-048.0 | СП | % | 47 |  | 47 |  |  | 337.55 |  | 21144.38
|  | Всего по позиции | [6 empty] | 2110.34 |  | 113494.11
37 | ФЕРм 10-06-037-07 | Шкаф для трубных проводок: настенный (шкаф пожарный) | шт | 1 |  | 1 |  |  |  |  | 4321.25
| 1 | ОТ |  |  |  |  | 36.28 |  | 36.28 | 62.64 | 2272.58
| 3 | ЭМ |  |  |  |  | 6.9 |  | 6.9 | 17.98 | 124.06
| 2 | в т. ч. ОТм |  |  |  |  | 0.93 |  | 0.93 | 62.64 | 58.26
| 4 | М |  |  |  |  | 168.53 |  | 168.53 | 11.42 | 1924.61
| H17 | % вспомогательных ненормируемых материалов от оплаты труда рабочих |  | 2.0 | 2
| H46 | % выполнения работ |  | 100 | 100
|  | ЗТ | чел.-ч | 4 |  | 4
|  | ЗТм | чел.-ч | 0.08 |  | 0.08
|  | Итого по расценке |  |  |  |  | 211.71 |  | 211.71 |  | 4321.25
|  | ФОТ | [6 empty] | 37.21 |  | 2330.84
| Пр/812-051.1-3 | НР | % | 95 |  | 95 |  |  | 35.35 |  | 2214.3
| Пр/774-051.1 | СП | % | 46 |  | 46 |  |  | 17.12 |  | 1072.19
|  | Всего по позиции | [6 empty] | 264.18 |  | 7607.74
|  | Итого прямые по всем-всем позициям | [6 empty] | 5602.54 |  | 148994.97 | [11 empty] | Итого прямые по всем-всем позициям
|  | Итого прямые затраты по Разделу 5 (в базисном и текущем уровнях цен) | [6 empty] | 5602.54 |  | 148994.97 | [11 empty] | Итого прямые затраты по Разделу 5 (в базисном и текущем уровнях цен)
|  | Итого прочие затраты без нр и сп | [20 empty] | Итого прочие затраты без нр и сп
|  | в том числе | [20 empty] | в том числе
|  | оплата труда | [6 empty] | 1542.45 |  | 96619.07 | [11 empty] | оплата труда
|  | эксплуатация машин и механизмов | [6 empty] | 916.11 |  | 16471.65 | [11 empty] | эксплуатация машин и механизмов
|  | оплата механизаторов | [6 empty] | 109.48 |  | 6857.83 | [11 empty] | оплата механизаторов
|  | материальные ресурсы | [6 empty] | 3143.98 |  | 35904.25 | [11 empty] | материальные ресурсы
|  | Итого ФОТ (в базисном и текущем уровнях цен) (справочно) | [6 empty] | 1651.93 |  | 103476.9 | [11 empty] | Итого ФОТ (в базисном и текущем уровнях цен) (справочно)
|  | Итого накладные расходы (в базисном и текущем уровнях цен) | [6 empty] | 1592.52 |  | 99755.25 | [11 empty] | Итого накладные расходы (в базисном и текущем уровнях цен)
|  | Итого сметная прибыль (в базисном и текущем уровнях цен) | [6 empty] | 791.07 |  | 49552.71 | [11 empty] | Итого сметная прибыль (в базисном и текущем уровнях цен)
|  | Итого по Разделу 5 (в базисном и текущем уровнях цен) | [6 empty] | 7986.13 |  | 298302.93 | [11 empty] | Итого по Разделу 5 (в базисном и текущем уровнях цен)
|  | ВСЕГО по РАЗДЕЛУ 5 (в базисном и текущем уровнях цен) | [20 empty] | ВСЕГО по РАЗДЕЛУ 5 (в базисном и текущем уровнях цен)
|  | ВСЕГО прямые затраты по РАЗДЕЛУ 5 | [6 empty] | 5602.54 |  | 148994.97 | [11 empty] | ВСЕГО прямые затраты по РАЗДЕЛУ 5
|  | в том числе | [20 empty] | в том числе
|  | оплата труда | [6 empty] | 1542.45 |  | 96619.07 | [11 empty] | оплата труда
|  | эксплуатация машин и механизмов | [6 empty] | 916.11 |  | 16471.65 | [11 empty] | эксплуатация машин и механизмов
|  | материальные ресурсы | [6 empty] | 3143.98 |  | 35904.25 | [11 empty] | материальные ресурсы
|  | перевозка | [20 empty] | перевозка
|  | Всего ФОТ (справочно) | [6 empty] | 1651.93 |  | 103476.9 | [11 empty] | Всего ФОТ (справочно)
|  | Всего накладные расходы | [6 empty] | 1592.52 |  | 99755.25 | [11 empty] | Всего накладные расходы
|  | Всего сметная прибыль | [6 empty] | 791.07 |  | 49552.71 | [11 empty] | Всего сметная прибыль
|  | Всего оборудование | [20 empty] | Всего оборудование
|  | Всего прочие затраты | [20 empty] | Всего прочие затраты
|  | ВСЕГО по РАЗДЕЛУ 5 (в базисном и текущем уровнях цен) | [6 empty] | 7986.13 |  | 298302.93 | [11 empty] | ВСЕГО по РАЗДЕЛУ 5 (в базисном и текущем уровнях цен)
|  | материальные ресурсы, отсутствующие в СНБ | [20 empty] | материальные ресурсы, отсутствующие в СНБ
|  | оборудование, отсутствующее в СНБ | [20 empty] | оборудование, отсутствующее в СНБ
|  | стоимость пусконаладочных работ "вхолостую" | [20 empty] | стоимость пусконаладочных работ "вхолостую"
|  | стоимость пусконаладочных работ "под нагрузкой" | [20 empty] | стоимость пусконаладочных работ "под нагрузкой"
|  | Нормативные затраты труда рабочих | [6 empty] | 161.98 |  | 161.98 | [11 empty] | Нормативные затраты труда рабочих
|  | Нормативные затраты труда машинистов | [6 empty] | 8.64 |  | 8.64 | [11 empty] | Нормативные затраты труда машинистов
|  | Пусконаладочные работы с НР и СП | [20 empty] | Пусконаладочные работы с НР и СП
|  | Строительные работы ЗПР | [20 empty] | Строительные работы ЗПР
|  | Строительные работы ЭМ | [20 empty] | Строительные работы ЭМ
|  | Строительные работы ЗПМ | [20 empty] | Строительные работы ЗПМ
|  | Строительные работы МР | [20 empty] | Строительные работы МР
|  | Строительные работы НР | [20 empty] | Строительные работы НР
|  | Строительные работы СП | [20 empty] | Строительные работы СП
|  | Монтажные работы ЗПР | [6 empty] | 1542.45 |  | 96619.07 | [11 empty] | Монтажные работы ЗПР
|  | Монтажные работы ЭМ | [6 empty] | 916.11 |  | 16471.65 | [11 empty] | Монтажные работы ЭМ
|  | Монтажные работы ЗПМ | [6 empty] | 109.48 |  | 6857.83 | [11 empty] | Монтажные работы ЗПМ
|  | Монтажные работы МР | [6 empty] | 3143.98 |  | 35904.25 | [11 empty] | Монтажные работы МР
|  | Монтажные работы НР | [6 empty] | 1592.52 |  | 99755.25 | [11 empty] | Монтажные работы НР
|  | Монтажные работы СП | [6 empty] | 791.07 |  | 49552.71 | [11 empty] | Монтажные работы СП
|  | Пусконаладочные работы ЗПР | [20 empty] | Пусконаладочные работы ЗПР
|  | Пусконаладочные работы ЭМ | [20 empty] | Пусконаладочные работы ЭМ
|  | Пусконаладочные работы ЗПМ | [20 empty] | Пусконаладочные работы ЗПМ
|  | Пусконаладочные работы МР | [20 empty] | Пусконаладочные работы МР
|  | Пусконаладочные работы НР | [20 empty] | Пусконаладочные работы НР
|  | Пусконаладочные работы СП | [20 empty] | Пусконаладочные работы СП
|  | Возврат материалов из текущей СНБ (в базисном и текущем уровнях цен) | [20 empty] | Возврат материалов из текущей СНБ (в базисном и текущем уровнях цен)
|  | Возврат оборудования из текущей СНБ (в базисном и текущем уровнях цен) | [20 empty] | Возврат оборудования из текущей СНБ (в базисном и текущем уровнях цен)
|  | Возврат материалов, отсутствующих в СНБ (в базисном и текущем уровнях цен) | [20 empty] | Возврат материалов, отсутствующих в СНБ (в базисном и текущем уровнях цен)
|  | Возврат оборудования, отсутствующего в СНБ (в базисном и текущем уровнях цен) | [20 empty] | Возврат оборудования, отсутствующего в СНБ (в базисном и текущем уровнях цен)
|  | Всего возврат материалов (в базисном и текущем уровнях цен) | [20 empty] | Всего возврат материалов (в базисном и текущем уровнях цен)
|  | Всего возврат оборудования (в базисном и текущем уровнях цен) | [20 empty] | Всего возврат оборудования (в базисном и текущем уровнях цен)
|  | Итого прямые по всем-всем позициям | [6 empty] | 67248.07 |  | 770717.53 | [11 empty] | Итого прямые по всем-всем позициям
|  | Итого прямые затраты по Разделу (в базисном и текущем уровнях цен) | [6 empty] | 25812.22 |  | 538262.38 | [11 empty] | Итого прямые затраты по Разделу (в базисном и текущем уровнях цен)
|  | Итого прочие затраты без нр и сп | [20 empty] | Итого прочие затраты без нр и сп
|  | в том числе | [20 empty] | в том числе
|  | оплата труда | [6 empty] | 3771.58 |  | 236251.78 | [11 empty] | оплата труда
|  | эксплуатация машин и механизмов | [6 empty] | 7668.68 |  | 137882.86 | [11 empty] | эксплуатация машин и механизмов
|  | оплата механизаторов | [6 empty] | 530.66 |  | 33240.54 | [11 empty] | оплата механизаторов
|  | материальные ресурсы | [6 empty] | 14371.96 |  | 164127.74 | [11 empty] | материальные ресурсы
|  | перевозка | [20 empty] | перевозка
|  | Итого ФОТ (в базисном и текущем уровнях цен) (справочно) | [6 empty] | 4302.24 |  | 269492.32 | [11 empty] | Итого ФОТ (в базисном и текущем уровнях цен) (справочно)
|  | Итого накладные расходы (в базисном и текущем уровнях цен) | [6 empty] | 4218.64 |  | 264256.04 | [11 empty] | Итого накладные расходы (в базисном и текущем уровнях цен)
|  | Итого сметная прибыль (в базисном и текущем уровнях цен) | [6 empty] | 2111.12 |  | 132241.07 | [11 empty] | Итого сметная прибыль (в базисном и текущем уровнях цен)
|  | Итого оборудование (в базисном и текущем уровнях цен) | [6 empty] | 41435.85 |  | 232455.15 | [11 empty] | Итого оборудование (в базисном и текущем уровнях цен)
|  | Итого прочие затраты (в базисном и текущем уровнях цен) | [20 empty] | Итого прочие затраты (в базисном и текущем уровнях цен)
|  | Итого по Разделу (в базисном и текущем уровнях цен) | [6 empty] | 73577.83 |  | 1167214.64 | [11 empty] | Итого по Разделу (в базисном и текущем уровнях цен)
|  | в том числе | [20 empty] | в том числе
|  | материальные ресурсы, отсутствующие в СНБ | [6 empty] | 2345.29 |  | 26783.15 | [11 empty] | материальные ресурсы, отсутствующие в СНБ
|  | оборудование, отсутствующие в СНБ | [6 empty] | 41435.85 |  | 232455.15 | [11 empty] | оборудование, отсутствующие в СНБ
|  | ВСЕГО по смете (в базисном и текущем уровнях цен) | [20 empty] | ВСЕГО по смете (в базисном и текущем уровнях цен)
|  | ВСЕГО прямые затраты по смете | [6 empty] | 25812.22 |  | 538262.38 | [11 empty] | ВСЕГО прямые затраты по смете
|  | в том числе | [20 empty] | в том числе
|  | оплата труда | [6 empty] | 3771.58 |  | 236251.78 | [11 empty] | оплата труда
|  | эксплуатация машин и механизмов | [6 empty] | 7668.68 |  | 137882.86 | [11 empty] | эксплуатация машин и механизмов
|  | материальные ресурсы | [6 empty] | 14371.96 |  | 164127.74 | [11 empty] | материальные ресурсы
|  | Всего ФОТ (справочно) | [6 empty] | 4302.24 |  | 269492.32 | [11 empty] | Всего ФОТ (справочно)
|  | Всего накладные расходы | [6 empty] | 4218.64 |  | 264256.04 | [11 empty] | Всего накладные расходы
|  | Всего сметная прибыль | [6 empty] | 2111.12 |  | 132241.07 | [11 empty] | Всего сметная прибыль
|  | Всего оборудование | [6 empty] | 41435.85 |  | 232455.15 | [11 empty] | Всего оборудование
|  | ВСЕГО по смете (в базисном и текущем уровнях цен) | [6 empty] | 73577.83 |  | 1167214.64 | [11 empty] | ВСЕГО по смете (в базисном и текущем уровнях цен)
|  | в том числе | [20 empty] | в том числе
|  | материальные ресурсы, отсутствующие в СНБ | [6 empty] | 2345.29 |  | 26783.15 | [11 empty] | материальные ресурсы, отсутствующие в СНБ
|  | оборудование, отсутствующее в СНБ | [6 empty] | 41435.85 |  | 232455.15 | [11 empty] | оборудование, отсутствующее в СНБ
|  | Нормативные затраты труда рабочих | [6 empty] | 405.38 |  | 405.38 | [11 empty] | Нормативные затраты труда рабочих
|  | Нормативные затраты труда машинистов | [6 empty] | 42.1 |  | 42.1 | [11 empty] | Нормативные затраты труда машинистов
|  | Пусконаладочные работы с НР и СП | [20 empty] | Пусконаладочные работы с НР и СП
|  | Строительные работы ЗПР | [6 empty] | 274.35 |  | 17185.29 | [11 empty] | Строительные работы ЗПР
|  | Строительные работы ЭМ | [6 empty] | 71.5 |  | 1285.57 | [11 empty] | Строительные работы ЭМ
|  | Строительные работы ЗПМ | [6 empty] | 5.6 |  | 350.79 | [11 empty] | Строительные работы ЗПМ
|  | Строительные работы МР | [6 empty] | 9953.9 |  | 113673.49 | [11 empty] | Строительные работы МР
|  | Строительные работы НР | [6 empty] | 355.54 |  | 22270.82 | [11 empty] | Строительные работы НР
|  | Строительные работы СП | [6 empty] | 201.56 |  | 12625.98 | [11 empty] | Строительные работы СП
|  | Монтажные работы ЗПР | [6 empty] | 3497.23 |  | 219066.49 | [11 empty] | Монтажные работы ЗПР
|  | Монтажные работы ЭМ | [6 empty] | 7597.18 |  | 136597.29 | [11 empty] | Монтажные работы ЭМ
|  | Монтажные работы ЗПМ | [6 empty] | 525.06 |  | 32889.75 | [11 empty] | Монтажные работы ЗПМ
|  | Монтажные работы МР | [6 empty] | 4418.06 |  | 50454.25 | [11 empty] | Монтажные работы МР
|  | Монтажные работы НР | [6 empty] | 3863.1 |  | 241985.22 | [11 empty] | Монтажные работы НР
|  | Монтажные работы СП | [6 empty] | 1909.56 |  | 119615.09 | [11 empty] | Монтажные работы СП
|  | Пусконаладочные работы ЗПР | [20 empty] | Пусконаладочные работы ЗПР
|  | Пусконаладочные работы ЭМ | [20 empty] | Пусконаладочные работы ЭМ
|  | Пусконаладочные работы ЗПМ | [20 empty] | Пусконаладочные работы ЗПМ
|  | Пусконаладочные работы МР | [20 empty] | Пусконаладочные работы МР
|  | Пусконаладочные работы НР | [20 empty] | Пусконаладочные работы НР
|  | Пусконаладочные работы СП | [20 empty] | Пусконаладочные работы СП
Составил
[должность, подпись (инициалы, фамилия)]
Проверил
[должность, подпись (инициалы, фамилия)]

## 02-01-03
<219*02-01*02-01-03> |  | Документ составлен в ПК РИК (вер. 1.3.221230), тел./факс (495)347-33-01. Форма ЛСР с применением индексов по каждой единичной расценке по приказу № 421/пр от 4 августа 2020 г.
Наименование программного продукта |  |  | ПК РИК (вер. 1.3.221230) | [8 empty] | Наименование программного продукта
Наименование редакции сметных нормативов |  |  | ФЕР-2001 в редакции 2020 года с доп. и изм. 9 (приказ Минстроя России № 962/пр) | [8 empty] | Наименование редакции сметных нормативов
"Внедрение бренда "ОПТИ" на АЗС №31 АО "Саханефтегазсбыт" в п. Серебряный Бор в 2022г." | [12 empty] | "Внедрение бренда "ОПТИ" на АЗС №31 АО "Саханефтегазсбыт" в п. Серебряный Бор в 2022г."
(наименование стройки)
Технологические объекты и коммуникации | [12 empty] | Технологические объекты и коммуникации
(наименование объекта капитального строительства)
ЛОКАЛЬНЫЙ СМЕТНЫЙ РАСЧЁТ (СМЕТА) № | [6 empty] | 02-01-03 | [6 empty] | 02-01-03
Автоматизация | [12 empty] | Автоматизация
(наименование конструктивного решения)
Составлен |  | базисно-индексным | методом
Основание |  | 494/22-ИОС7.2. лист 1-6, 494/22-ИОС7.2.С лист 1
(проектная и (или) иная техническая документация)
Составлен(а) в текущем (базисном) уровне цен |  |  | IV квартал 2022 |  | (01.01.2000)
Сметная стоимость |  | 447,117 (15,666) | тыс. руб. | Средства на оплату труда рабочих |  |  |  | 127,617 (2,006) |  |  | тыс. руб.
в том числе
строительных работ |  | 30,938 (2,663) | тыс. руб. | Нормативные затраты труда рабочих |  |  |  | 212.381 |  |  | чел.-ч.
монтажных работ |  | 409,260 (11,771) | тыс. руб. | Нормативные затраты труда машинистов |  |  |  | 4.73 |  |  | чел.-ч.
оборудования |  | 6,919 (1,233) | тыс. руб.
прочих затрат |  |  |  | Расчетный измеритель конструктивного решения
№ п/п | Обоснование | Наименование работ и затрат | Единица измерения | Количество |  |  | Сметная стоимость в базисном уровне цен (в текущем уровне цен (гр.8) для ресурсов, отсутствующих в СНБ), руб. |  |  | Индексы | Сметная стоимость в текущем уровне цен, руб. |  |  |  | № п/п | Обоснование | Наименование работ и затрат | Единица измерения | Количество | Сметная стоимость в базисном уровне цен (в текущем уровне цен (гр.8) для ресурсов, отсутствующих в СНБ), руб. | Индексы | Сметная стоимость в текущем уровне цен, руб.
|  |  |  | на единицу | коэффициенты | всего с учётом коэффициентов | на единицу измерения | коэффициенты | всего
1 | 2 | 3 | 4 | 5 | 6 | 7 | 8 | 9 | 10 | 11 | 12
Раздел 1. Автоматизация | [12 empty] | Раздел 1. Автоматизация
1 | ТЦ_103_66_6670220475_30.06.2022_02 | Регулятор-сигнализатор уровня РОС101 | шт | 1 |  | 1 | 4343.17 |  | 774.18 | 5.61 | 4343.17
Формула ценообразования: 5000/1.2 + 125(3%) + 51.5(1.2%)
| H46 | % выполнения работ |  | 100 | 100
|  | Всего по позиции | [6 empty] | 774.18 |  | 4343.17
2 | ФЕРм 11-02-001-01 | Прибор, устанавливаемый на резьбовых соединениях, масса: до 1,5 кг | шт | 1 |  | 1 |  |  |  |  | 665.52
| 1 | ОТ |  |  |  |  | 10.22 |  | 10.22 | 63.63 | 650.3
| 3 | ЭМ | [7 empty] | 18.3
| 2 | в т. ч. ОТм | [7 empty] | 63.63
| 4 | М |  |  |  |  | 1.31 |  | 1.31 | 11.62 | 15.22
| H17 | % вспомогательных ненормируемых материалов от оплаты труда рабочих |  | 2.0 | 2
| H46 | % выполнения работ |  | 100 | 100
|  | ЗТ | чел.-ч | 1.03 |  | 1.03
|  | ЗТм | чел.-ч | 0
|  | Итого по расценке |  |  |  |  | 11.53 |  | 11.53 |  | 665.52
|  | ФОТ | [6 empty] | 10.22 |  | 650.3
| Пр/812-053.0-3 | НР | % | 95 |  | 95 |  |  | 9.71 |  | 617.79
| Пр/774-053.0 | СП | % | 46 |  | 46 |  |  | 4.7 |  | 299.14
|  | Всего по позиции | [6 empty] | 25.94 |  | 1582.45
3 | ТЦ_103_14_6143047015_28.05.2022_02 | Первичный преобразователь ПП | шт | 1 |  | 1 | 2084.72 |  | 371.61 | 5.61 | 2084.72
Формула ценообразования: 2400/1.2 + 60(3%) + 24.72(1.2%)
| H46 | % выполнения работ |  | 100 | 100
|  | Всего по позиции | [6 empty] | 371.61 |  | 2084.72
4 | ФЕРм 11-02-032-03 | Первичный преобразователь уровнемер, устанавливаемый на резервуаре, работающем: при атмосферном давлении, масса до 40 кг | шт | 1 |  | 1 |  |  |  |  | 5839.42
| 1 | ОТ |  |  |  |  | 55.65 |  | 55.65 | 63.63 | 3541.01
| 3 | ЭМ |  |  |  |  | 111.69 |  | 111.69 | 18.3 | 2043.93
| 2 | в т. ч. ОТм |  |  |  |  | 15.32 |  | 15.32 | 63.63 | 974.81
| 4 | М |  |  |  |  | 21.9 |  | 21.9 | 11.62 | 254.48
| H17 | % вспомогательных ненормируемых материалов от оплаты труда рабочих |  | 2.0 | 2
| H46 | % выполнения работ |  | 100 | 100
|  | ЗТ | чел.-ч | 5.61 |  | 5.61
|  | ЗТм | чел.-ч | 1.22 |  | 1.22
|  | Итого по расценке |  |  |  |  | 189.24 |  | 189.24 |  | 5839.42
|  | ФОТ | [6 empty] | 70.97 |  | 4515.82
| Пр/812-053.0-3 | НР | % | 95 |  | 95 |  |  | 67.42 |  | 4290.03
| Пр/774-053.0 | СП | % | 46 |  | 46 |  |  | 32.65 |  | 2077.28
|  | Всего по позиции | [6 empty] | 289.31 |  | 12206.73
5 | ФССЦ 61.2.04.11-0001 | Сирена сигнальная, внешняя, напряжение 220 В, сила звука не менее 85 дБ | шт | 1 |  | 1 | 87.23 |  | 87.23 | 5.63 | 491.1
| H46 | % выполнения работ |  | 100 | 100
|  | Всего по позиции | [6 empty] | 87.23 |  | 491.1
6 | ФЕРм 10-08-003-01 | Прибор сигнализирующий емкостной | шт | 1 |  | 1 |  |  |  |  | 4981.7
| 1 | ОТ |  |  |  |  | 77.3 |  | 77.3 | 63.63 | 4918.6
| 3 | ЭМ | [7 empty] | 18.3
| 2 | в т. ч. ОТм | [7 empty] | 63.63
| 4 | М |  |  |  |  | 5.43 |  | 5.43 | 11.62 | 63.1
| H17 | % вспомогательных ненормируемых материалов от оплаты труда рабочих |  | 2.0 | 2
| H46 | % выполнения работ |  | 100 | 100
|  | ЗТ | чел.-ч | 7.92 |  | 7.92
|  | ЗТм | чел.-ч | 0
|  | Итого по расценке |  |  |  |  | 82.73 |  | 82.73 |  | 4981.7
|  | ФОТ | [6 empty] | 77.3 |  | 4918.6
| Пр/812-051.1-3 | НР | % | 95 |  | 95 |  |  | 73.44 |  | 4672.67
| Пр/774-051.1 | СП | % | 46 |  | 46 |  |  | 35.56 |  | 2262.56
|  | Всего по позиции | [6 empty] | 191.73 |  | 11916.93
7 | ФЕРм 08-02-402-01 | Кабель трех-пятижильный по установленным конструкциям и лоткам с установкой ответвительных коробок: в помещениях с нормальной средой сечением жилы до 10 мм2 | 100 м | 8.9 |  | 8.9 |  |  |  |  | 75352.02
Объём: 240+525+75+300-250
| 1 | ОТ |  |  |  |  | 115.06 |  | 1024.03 | 63.63 | 65159.03
| 3 | ЭМ |  |  |  |  | 35.61 |  | 316.93 | 18.3 | 5799.82
| 2 | в т. ч. ОТм |  |  |  |  | 2.51 |  | 22.34 | 63.63 | 1421.49
| 4 | М |  |  |  |  | 42.48 |  | 378.07 | 11.62 | 4393.17
| H17 | % вспомогательных ненормируемых материалов от оплаты труда рабочих |  | 2.0 | 2
| H46 | % выполнения работ |  | 100 | 100
|  | ЗТ | чел.-ч | 12.24 |  | 108.94
|  | ЗТм | чел.-ч | 0.2 |  | 1.78
|  | Итого по расценке |  |  |  |  | 193.15 |  | 1719.03 |  | 75352.02
|  | ФОТ | [6 empty] | 1046.37 |  | 66580.52
| Пр/812-049.3-3 | НР | % | 102 |  | 102 |  |  | 1067.3 |  | 67912.13
| Пр/774-049.3 | СП | % | 51 |  | 51 |  |  | 533.65 |  | 33956.07
|  | Всего по позиции | [6 empty] | 3319.98 |  | 177220.22
8 | ТЦ_102_77_9729048744_01.07.2022_01 | Кабель с медными жилами, бронированный контрольный сеч. 4х1,5 КВБбШв-XЛ-1,0 | м | 240 |  | 240 | 44.98 |  | 945.29 | 11.42 | 10795.2
Формула ценообразования: 51.38/1.2 + 1.28(3%) + 0.88(2%)
| H46 | % выполнения работ |  | 100 | 100
|  | Всего по позиции | [6 empty] | 945.29 |  | 10795.2
9 | ТЦ_102_14_6686085239_01.07.2022_02 | Кабель с медными жилами МКЭШ 5х0,5 | м | 525 |  | 525 | 39.95 |  | 1836.58 | 11.42 | 20973.75
Формула ценообразования: 47/1.2 + 0.78(2%)
| H46 | % выполнения работ |  | 100 | 100
|  | Всего по позиции | [6 empty] | 1836.58 |  | 20973.75
10 | ТЦ_102_14_6686085239_01.07.2022_02 | Кабель с медными жилами МКЭШ 3х0,5 | м | 75 |  | 75 | 28.9 |  | 190.97 | 11.35 | 2167.5
Формула ценообразования: 34/1.2 + 0.57(2%)
| H46 | % выполнения работ |  | 100 | 100
|  | Всего по позиции | [6 empty] | 190.97 |  | 2167.5
11 | ТЦ_102_77_7704335655_01.07.2022_01 | Кабель с медными жилами UTP Cat5e-4*2*0.52 | м | 300 |  | 300 | 31.52 |  | 828.02 | 11.42 | 9456
Формула ценообразования: 36/1.2 + 0.9(3%) + 0.62(2%)
| H46 | % выполнения работ |  | 100 | 100
|  | Всего по позиции | [6 empty] | 828.02 |  | 9456
12 | ФЕРм 08-02-412-01 | Затягивание провода в проложенные трубы и металлические рукава первого одножильного или многожильного в общей оплетке, суммарное сечение: до 2,5 мм2 | 100 м | 2.5 |  | 2.5 |  |  |  |  | 7125.22
| 1 | ОТ |  |  |  |  | 42.21 |  | 105.53 | 63.63 | 6714.87
| 3 | ЭМ |  |  |  |  | 1.81 |  | 4.53 | 18.3 | 82.9
| 2 | в т. ч. ОТм |  |  |  |  | 0.26 |  | 0.65 | 63.63 | 41.36
| 4 | М |  |  |  |  | 11.27 |  | 28.18 | 11.62 | 327.45
| H17 | % вспомогательных ненормируемых материалов от оплаты труда рабочих |  | 2.0 | 2
| H46 | % выполнения работ |  | 100 | 100
|  | ЗТ | чел.-ч | 4.49 |  | 11.23
|  | ЗТм | чел.-ч | 0.02 |  | 0.05
|  | Итого по расценке |  |  |  |  | 55.29 |  | 138.24 |  | 7125.22
|  | ФОТ | [6 empty] | 106.18 |  | 6756.23
| Пр/812-049.3-3 | НР | % | 102 |  | 102 |  |  | 108.3 |  | 6891.35
| Пр/774-049.3 | СП | % | 51 |  | 51 |  |  | 54.15 |  | 3445.68
|  | Всего по позиции | [6 empty] | 300.69 |  | 17462.25
13 | ФССЦ 08.1.02.13-0009 | Рукава металлические из стальной оцинкованной ленты, негерметичные, простого профиля, РЗ-ЦХ, диаметр условный 25 мм | м | 250 |  | 250 | 10.65 |  | 2662.5 | 11.62 | 30938.25
| H46 | % выполнения работ |  | 100 | 100
|  | Всего по позиции | [6 empty] | 2662.5 |  | 30938.25
14 | ФЕРм 08-02-411-01 | Рукав металлический наружным диаметром: до 48 мм | 100 м | 2.5 |  | 2.5 |  |  |  |  | 65755.12
| 1 | ОТ |  |  |  |  | 260.94 |  | 652.35 | 63.63 | 41509.03
| 3 | ЭМ |  |  |  |  | 148.59 |  | 371.48 | 18.3 | 6798.08
| 2 | в т. ч. ОТм |  |  |  |  | 4.52 |  | 11.3 | 63.63 | 719.02
| 4 | М |  |  |  |  | 600.62 |  | 1501.55 | 11.62 | 17448.01
| H17 | % вспомогательных ненормируемых материалов от оплаты труда рабочих |  | 2.0 | 2
| H46 | % выполнения работ |  | 100 | 100
|  | ЗТ | чел.-ч | 27.76 |  | 69.4
|  | ЗТм | чел.-ч | 0.36 |  | 0.9
|  | Итого по расценке |  |  |  |  | 1010.15 |  | 2525.38 |  | 65755.12
|  | ФОТ | [6 empty] | 663.65 |  | 42228.05
| Пр/812-049.3-3 | НР | % | 102 |  | 102 |  |  | 676.92 |  | 43072.61
| Пр/774-049.3 | СП | % | 51 |  | 51 |  |  | 338.46 |  | 21536.31
|  | Всего по позиции | [6 empty] | 3540.76 |  | 130364.04
|  | Итого прямые по всем-всем позициям | [6 empty] | 12362.53 |  | 240968.69 | [11 empty] | Итого прямые по всем-всем позициям
|  | Итого прямые затраты по Разделу 1 (в базисном и текущем уровнях цен) | [6 empty] | 11129.51 |  | 234049.7 | [11 empty] | Итого прямые затраты по Разделу 1 (в базисном и текущем уровнях цен)
|  | Итого прочие затраты без нр и сп | [20 empty] | Итого прочие затраты без нр и сп
|  | в том числе | [20 empty] | в том числе
|  | оплата труда | [6 empty] | 1925.08 |  | 122492.84 | [11 empty] | оплата труда
|  | эксплуатация машин и механизмов | [6 empty] | 804.63 |  | 14724.73 | [11 empty] | эксплуатация машин и механизмов
|  | оплата механизаторов | [6 empty] | 49.61 |  | 3156.68 | [11 empty] | оплата механизаторов
|  | материальные ресурсы | [6 empty] | 8399.8 |  | 96832.13 | [11 empty] | материальные ресурсы
|  | Итого ФОТ (в базисном и текущем уровнях цен) (справочно) | [6 empty] | 1974.69 |  | 125649.52 | [11 empty] | Итого ФОТ (в базисном и текущем уровнях цен) (справочно)
|  | Итого накладные расходы (в базисном и текущем уровнях цен) | [6 empty] | 2003.09 |  | 127456.58 | [11 empty] | Итого накладные расходы (в базисном и текущем уровнях цен)
|  | Итого сметная прибыль (в базисном и текущем уровнях цен) | [6 empty] | 999.17 |  | 63577.04 | [11 empty] | Итого сметная прибыль (в базисном и текущем уровнях цен)
|  | Итого оборудование (в базисном и текущем уровнях цен) | [6 empty] | 1233.02 |  | 6918.99 | [11 empty] | Итого оборудование (в базисном и текущем уровнях цен)
|  | Итого по Разделу 1 (в базисном и текущем уровнях цен) | [6 empty] | 15364.79 |  | 432002.31 | [11 empty] | Итого по Разделу 1 (в базисном и текущем уровнях цен)
|  | в том числе | [20 empty] | в том числе
|  | материальные ресурсы, отсутствующие в СНБ | [6 empty] | 3800.86 |  | 43392.45 | [11 empty] | материальные ресурсы, отсутствующие в СНБ
|  | оборудование, отсутствующие в СНБ | [6 empty] | 1145.79 |  | 6427.89 | [11 empty] | оборудование, отсутствующие в СНБ
|  | ВСЕГО по РАЗДЕЛУ 1 (в базисном и текущем уровнях цен) | [20 empty] | ВСЕГО по РАЗДЕЛУ 1 (в базисном и текущем уровнях цен)
|  | ВСЕГО прямые затраты по РАЗДЕЛУ 1 | [6 empty] | 11129.51 |  | 234049.7 | [11 empty] | ВСЕГО прямые затраты по РАЗДЕЛУ 1
|  | в том числе | [20 empty] | в том числе
|  | оплата труда | [6 empty] | 1925.08 |  | 122492.84 | [11 empty] | оплата труда
|  | эксплуатация машин и механизмов | [6 empty] | 804.63 |  | 14724.73 | [11 empty] | эксплуатация машин и механизмов
|  | материальные ресурсы | [6 empty] | 8399.8 |  | 96832.13 | [11 empty] | материальные ресурсы
|  | перевозка | [20 empty] | перевозка
|  | Всего ФОТ (справочно) | [6 empty] | 1974.69 |  | 125649.52 | [11 empty] | Всего ФОТ (справочно)
|  | Всего накладные расходы | [6 empty] | 2003.09 |  | 127456.58 | [11 empty] | Всего накладные расходы
|  | Всего сметная прибыль | [6 empty] | 999.17 |  | 63577.04 | [11 empty] | Всего сметная прибыль
|  | Всего оборудование | [6 empty] | 1233.02 |  | 6918.99 | [11 empty] | Всего оборудование
|  | Всего прочие затраты | [20 empty] | Всего прочие затраты
|  | ВСЕГО по РАЗДЕЛУ 1 (в базисном и текущем уровнях цен) | [6 empty] | 15364.79 |  | 432002.31 | [11 empty] | ВСЕГО по РАЗДЕЛУ 1 (в базисном и текущем уровнях цен)
|  | в том числе | [20 empty] | в том числе
|  | материальные ресурсы, отсутствующие в СНБ | [6 empty] | 3800.86 |  | 43392.45 | [11 empty] | материальные ресурсы, отсутствующие в СНБ
|  | оборудование, отсутствующее в СНБ | [6 empty] | 1145.79 |  | 6427.89 | [11 empty] | оборудование, отсутствующее в СНБ
|  | стоимость пусконаладочных работ "вхолостую" | [20 empty] | стоимость пусконаладочных работ "вхолостую"
|  | стоимость пусконаладочных работ "под нагрузкой" | [20 empty] | стоимость пусконаладочных работ "под нагрузкой"
|  | Нормативные затраты труда рабочих | [6 empty] | 204.12 |  | 204.12 | [11 empty] | Нормативные затраты труда рабочих
|  | Нормативные затраты труда машинистов | [6 empty] | 3.95 |  | 3.95 | [11 empty] | Нормативные затраты труда машинистов
|  | Пусконаладочные работы с НР и СП | [20 empty] | Пусконаладочные работы с НР и СП
|  | Строительные работы ЗПР | [20 empty] | Строительные работы ЗПР
|  | Строительные работы ЭМ | [20 empty] | Строительные работы ЭМ
|  | Строительные работы ЗПМ | [20 empty] | Строительные работы ЗПМ
|  | Строительные работы МР | [6 empty] | 2662.5 |  | 30938.25 | [11 empty] | Строительные работы МР
|  | Строительные работы НР | [20 empty] | Строительные работы НР
|  | Строительные работы СП | [20 empty] | Строительные работы СП
|  | Монтажные работы ЗПР | [6 empty] | 1925.08 |  | 122492.84 | [11 empty] | Монтажные работы ЗПР
|  | Монтажные работы ЭМ | [6 empty] | 804.63 |  | 14724.73 | [11 empty] | Монтажные работы ЭМ
|  | Монтажные работы ЗПМ | [6 empty] | 49.61 |  | 3156.68 | [11 empty] | Монтажные работы ЗПМ
|  | Монтажные работы МР | [6 empty] | 5737.3 |  | 65893.88 | [11 empty] | Монтажные работы МР
|  | Монтажные работы НР | [6 empty] | 2003.09 |  | 127456.58 | [11 empty] | Монтажные работы НР
|  | Монтажные работы СП | [6 empty] | 999.17 |  | 63577.04 | [11 empty] | Монтажные работы СП
|  | Пусконаладочные работы ЗПР | [20 empty] | Пусконаладочные работы ЗПР
|  | Пусконаладочные работы ЭМ | [20 empty] | Пусконаладочные работы ЭМ
|  | Пусконаладочные работы ЗПМ | [20 empty] | Пусконаладочные работы ЗПМ
|  | Пусконаладочные работы МР | [20 empty] | Пусконаладочные работы МР
|  | Пусконаладочные работы НР | [20 empty] | Пусконаладочные работы НР
|  | Пусконаладочные работы СП | [20 empty] | Пусконаладочные работы СП
Раздел 2. Давальческий материал | [12 empty] | Раздел 2. Давальческий материал
| Уровнемер Струна+ (комплект) | [22 empty] | Уровнемер Струна+ (комплект)
15 | ФЕРм 08-03-573-04 | Шкаф (пульт) управления навесной, высота, ширина и глубина: до 600х600х350 мм | шт | 1 |  | 1 |  |  |  |  | 1947.26
| 1 | ОТ |  |  |  |  | 20.44 |  | 20.44 | 63.63 | 1300.6
| 3 | ЭМ |  |  |  |  | 33.47 |  | 33.47 | 18.3 | 612.5
| 2 | в т. ч. ОТм |  |  |  |  | 3.42 |  | 3.42 | 63.63 | 217.61
| 4 | М |  |  |  |  | 2.94 |  | 2.94 | 11.62 | 34.16
| H17 | % вспомогательных ненормируемых материалов от оплаты труда рабочих |  | 2.0 | 2
| H46 | % выполнения работ |  | 100 | 100
|  | ЗТ | чел.-ч | 2.06 |  | 2.06
|  | ЗТм | чел.-ч | 0.31 |  | 0.31
|  | Итого по расценке |  |  |  |  | 56.85 |  | 56.85 |  | 1947.26
|  | ФОТ | [6 empty] | 23.86 |  | 1518.21
| Пр/812-049.3-3 | НР | % | 102 |  | 102 |  |  | 24.34 |  | 1548.57
| Пр/774-049.3 | СП | % | 51 |  | 51 |  |  | 12.17 |  | 774.29
|  | Всего по позиции | [6 empty] | 93.36 |  | 4270.12
16 | ФЕРм 11-03-001-01 | Приборы, устанавливаемые на металлоконструкциях, щитах и пультах, масса: до 5 кг | шт | 4 |  | 4 |  |  |  |  | 1363.98
| 1 | ОТ |  |  |  |  | 5.16 |  | 20.64 | 63.63 | 1313.32
| 3 | ЭМ | [7 empty] | 18.3
| 2 | в т. ч. ОТм | [7 empty] | 63.63
| 4 | М |  |  |  |  | 1.09 |  | 4.36 | 11.62 | 50.66
| H17 | % вспомогательных ненормируемых материалов от оплаты труда рабочих |  | 2.0 | 2
| H46 | % выполнения работ |  | 100 | 100
|  | ЗТ | чел.-ч | 0.52 |  | 2.08
|  | ЗТм | чел.-ч | 0
|  | Итого по расценке |  |  |  |  | 6.25 |  | 25 |  | 1363.98
|  | ФОТ | [6 empty] | 20.64 |  | 1313.32
| Пр/812-053.0-3 | НР | % | 95 |  | 95 |  |  | 19.61 |  | 1247.65
| Пр/774-053.0 | СП | % | 46 |  | 46 |  |  | 9.49 |  | 604.13
|  | Всего по позиции | [6 empty] | 54.1 |  | 3215.76
17 | ФЕРм 11-04-002-01 | Аппарат настольный, масса: до 0,015 т | шт | 1 |  | 1 |  |  |  |  | 753.73
| 1 | ОТ |  |  |  |  | 8.79 |  | 8.79 | 63.63 | 559.31
| 3 | ЭМ |  |  |  |  | 10.51 |  | 10.51 | 18.3 | 192.33
| 2 | в т. ч. ОТм |  |  |  |  | 1.86 |  | 1.86 | 63.63 | 118.35
| 4 | М |  |  |  |  | 0.18 |  | 0.18 | 11.62 | 2.09
| H17 | % вспомогательных ненормируемых материалов от оплаты труда рабочих |  | 2.0 | 2
| H46 | % выполнения работ |  | 100 | 100
|  | ЗТ | чел.-ч | 1.03 |  | 1.03
|  | ЗТм | чел.-ч | 0.16 |  | 0.16
|  | Итого по расценке |  |  |  |  | 19.48 |  | 19.48 |  | 753.73
|  | ФОТ | [6 empty] | 10.65 |  | 677.66
| Пр/812-053.0-3 | НР | % | 95 |  | 95 |  |  | 10.12 |  | 643.78
| Пр/774-053.0 | СП | % | 46 |  | 46 |  |  | 4.9 |  | 311.72
|  | Всего по позиции | [6 empty] | 34.5 |  | 1709.23
18 | ФЕРм 08-03-575-01 | Прибор или аппарат | шт | 1 |  | 1 |  |  |  |  | 654.72
| 1 | ОТ |  |  |  |  | 10.22 |  | 10.22 | 63.63 | 650.3
| 3 | ЭМ | [7 empty] | 18.3
| 2 | в т. ч. ОТм | [7 empty] | 63.63
| 4 | М |  |  |  |  | 0.38 |  | 0.38 | 11.62 | 4.42
| H17 | % вспомогательных ненормируемых материалов от оплаты труда рабочих |  | 2.0 | 2
| H46 | % выполнения работ |  | 100 | 100
|  | ЗТ | чел.-ч | 1.03 |  | 1.03
|  | ЗТм | чел.-ч | 0
|  | Итого по расценке |  |  |  |  | 10.6 |  | 10.6 |  | 654.72
|  | ФОТ | [6 empty] | 10.22 |  | 650.3
| Пр/812-049.3-3 | НР | % | 102 |  | 102 |  |  | 10.42 |  | 663.31
| Пр/774-049.3 | СП | % | 51 |  | 51 |  |  | 5.21 |  | 331.65
|  | Всего по позиции | [6 empty] | 26.23 |  | 1649.68
19 | ФЕРм 08-03-573-04 | Шкаф (пульт) управления навесной, высота, ширина и глубина: до 600х600х350 мм | шт | 1 |  | 1 |  |  |  |  | 1947.26
| 1 | ОТ |  |  |  |  | 20.44 |  | 20.44 | 63.63 | 1300.6
| 3 | ЭМ |  |  |  |  | 33.47 |  | 33.47 | 18.3 | 612.5
| 2 | в т. ч. ОТм |  |  |  |  | 3.42 |  | 3.42 | 63.63 | 217.61
| 4 | М |  |  |  |  | 2.94 |  | 2.94 | 11.62 | 34.16
| H17 | % вспомогательных ненормируемых материалов от оплаты труда рабочих |  | 2.0 | 2
| H46 | % выполнения работ |  | 100 | 100
|  | ЗТ | чел.-ч | 2.06 |  | 2.06
|  | ЗТм | чел.-ч | 0.31 |  | 0.31
|  | Итого по расценке |  |  |  |  | 56.85 |  | 56.85 |  | 1947.26
|  | ФОТ | [6 empty] | 23.86 |  | 1518.21
| Пр/812-049.3-3 | НР | % | 102 |  | 102 |  |  | 24.34 |  | 1548.57
| Пр/774-049.3 | СП | % | 51 |  | 51 |  |  | 12.17 |  | 774.29
|  | Всего по позиции | [6 empty] | 93.36 |  | 4270.12
|  | Итого прямые по всем-всем позициям | [6 empty] | 168.78 |  | 6666.95 | [11 empty] | Итого прямые по всем-всем позициям
|  | Итого прямые затраты по Разделу 2 (в базисном и текущем уровнях цен) | [6 empty] | 168.78 |  | 6666.95 | [11 empty] | Итого прямые затраты по Разделу 2 (в базисном и текущем уровнях цен)
|  | Итого прочие затраты без нр и сп | [20 empty] | Итого прочие затраты без нр и сп
|  | в том числе | [20 empty] | в том числе
|  | оплата труда | [6 empty] | 80.53 |  | 5124.13 | [11 empty] | оплата труда
|  | эксплуатация машин и механизмов | [6 empty] | 77.45 |  | 1417.33 | [11 empty] | эксплуатация машин и механизмов
|  | оплата механизаторов | [6 empty] | 8.7 |  | 553.57 | [11 empty] | оплата механизаторов
|  | материальные ресурсы | [6 empty] | 10.8 |  | 125.49 | [11 empty] | материальные ресурсы
|  | Итого ФОТ (в базисном и текущем уровнях цен) (справочно) | [6 empty] | 89.23 |  | 5677.7 | [11 empty] | Итого ФОТ (в базисном и текущем уровнях цен) (справочно)
|  | Итого накладные расходы (в базисном и текущем уровнях цен) | [6 empty] | 88.83 |  | 5651.88 | [11 empty] | Итого накладные расходы (в базисном и текущем уровнях цен)
|  | Итого сметная прибыль (в базисном и текущем уровнях цен) | [6 empty] | 43.94 |  | 2796.08 | [11 empty] | Итого сметная прибыль (в базисном и текущем уровнях цен)
|  | Итого по Разделу 2 (в базисном и текущем уровнях цен) | [6 empty] | 301.55 |  | 15114.91 | [11 empty] | Итого по Разделу 2 (в базисном и текущем уровнях цен)
|  | ВСЕГО по РАЗДЕЛУ 2 (в базисном и текущем уровнях цен) | [20 empty] | ВСЕГО по РАЗДЕЛУ 2 (в базисном и текущем уровнях цен)
|  | ВСЕГО прямые затраты по РАЗДЕЛУ 2 | [6 empty] | 168.78 |  | 6666.95 | [11 empty] | ВСЕГО прямые затраты по РАЗДЕЛУ 2
|  | в том числе | [20 empty] | в том числе
|  | оплата труда | [6 empty] | 80.53 |  | 5124.13 | [11 empty] | оплата труда
|  | эксплуатация машин и механизмов | [6 empty] | 77.45 |  | 1417.33 | [11 empty] | эксплуатация машин и механизмов
|  | материальные ресурсы | [6 empty] | 10.8 |  | 125.49 | [11 empty] | материальные ресурсы
|  | перевозка | [20 empty] | перевозка
|  | Всего ФОТ (справочно) | [6 empty] | 89.23 |  | 5677.7 | [11 empty] | Всего ФОТ (справочно)
|  | Всего накладные расходы | [6 empty] | 88.83 |  | 5651.88 | [11 empty] | Всего накладные расходы
|  | Всего сметная прибыль | [6 empty] | 43.94 |  | 2796.08 | [11 empty] | Всего сметная прибыль
|  | Всего оборудование | [20 empty] | Всего оборудование
|  | Всего прочие затраты | [20 empty] | Всего прочие затраты
|  | ВСЕГО по РАЗДЕЛУ 2 (в базисном и текущем уровнях цен) | [6 empty] | 301.55 |  | 15114.91 | [11 empty] | ВСЕГО по РАЗДЕЛУ 2 (в базисном и текущем уровнях цен)
|  | материальные ресурсы, отсутствующие в СНБ | [20 empty] | материальные ресурсы, отсутствующие в СНБ
|  | оборудование, отсутствующее в СНБ | [20 empty] | оборудование, отсутствующее в СНБ
|  | стоимость пусконаладочных работ "вхолостую" | [20 empty] | стоимость пусконаладочных работ "вхолостую"
|  | стоимость пусконаладочных работ "под нагрузкой" | [20 empty] | стоимость пусконаладочных работ "под нагрузкой"
|  | Нормативные затраты труда рабочих | [6 empty] | 8.26 |  | 8.26 | [11 empty] | Нормативные затраты труда рабочих
|  | Нормативные затраты труда машинистов | [6 empty] | 0.78 |  | 0.78 | [11 empty] | Нормативные затраты труда машинистов
|  | Пусконаладочные работы с НР и СП | [20 empty] | Пусконаладочные работы с НР и СП
|  | Строительные работы ЗПР | [20 empty] | Строительные работы ЗПР
|  | Строительные работы ЭМ | [20 empty] | Строительные работы ЭМ
|  | Строительные работы ЗПМ | [20 empty] | Строительные работы ЗПМ
|  | Строительные работы МР | [20 empty] | Строительные работы МР
|  | Строительные работы НР | [20 empty] | Строительные работы НР
|  | Строительные работы СП | [20 empty] | Строительные работы СП
|  | Монтажные работы ЗПР | [6 empty] | 80.53 |  | 5124.13 | [11 empty] | Монтажные работы ЗПР
|  | Монтажные работы ЭМ | [6 empty] | 77.45 |  | 1417.33 | [11 empty] | Монтажные работы ЭМ
|  | Монтажные работы ЗПМ | [6 empty] | 8.7 |  | 553.57 | [11 empty] | Монтажные работы ЗПМ
|  | Монтажные работы МР | [6 empty] | 10.8 |  | 125.49 | [11 empty] | Монтажные работы МР
|  | Монтажные работы НР | [6 empty] | 88.83 |  | 5651.88 | [11 empty] | Монтажные работы НР
|  | Монтажные работы СП | [6 empty] | 43.94 |  | 2796.08 | [11 empty] | Монтажные работы СП
|  | Пусконаладочные работы ЗПР | [20 empty] | Пусконаладочные работы ЗПР
|  | Пусконаладочные работы ЭМ | [20 empty] | Пусконаладочные работы ЭМ
|  | Пусконаладочные работы ЗПМ | [20 empty] | Пусконаладочные работы ЗПМ
|  | Пусконаладочные работы МР | [20 empty] | Пусконаладочные работы МР
|  | Пусконаладочные работы НР | [20 empty] | Пусконаладочные работы НР
|  | Пусконаладочные работы СП | [20 empty] | Пусконаладочные работы СП
|  | Итого прямые по всем-всем позициям | [6 empty] | 12531.31 |  | 247635.64 | [11 empty] | Итого прямые по всем-всем позициям
|  | Итого прямые затраты по Разделу (в базисном и текущем уровнях цен) | [6 empty] | 11298.29 |  | 240716.65 | [11 empty] | Итого прямые затраты по Разделу (в базисном и текущем уровнях цен)
|  | Итого прочие затраты без нр и сп | [20 empty] | Итого прочие затраты без нр и сп
|  | в том числе | [20 empty] | в том числе
|  | оплата труда | [6 empty] | 2005.61 |  | 127616.97 | [11 empty] | оплата труда
|  | эксплуатация машин и механизмов | [6 empty] | 882.08 |  | 16142.06 | [11 empty] | эксплуатация машин и механизмов
|  | оплата механизаторов | [6 empty] | 58.31 |  | 3710.25 | [11 empty] | оплата механизаторов
|  | материальные ресурсы | [6 empty] | 8410.6 |  | 96957.62 | [11 empty] | материальные ресурсы
|  | перевозка | [20 empty] | перевозка
|  | Итого ФОТ (в базисном и текущем уровнях цен) (справочно) | [6 empty] | 2063.92 |  | 131327.22 | [11 empty] | Итого ФОТ (в базисном и текущем уровнях цен) (справочно)
|  | Итого накладные расходы (в базисном и текущем уровнях цен) | [6 empty] | 2091.92 |  | 133108.46 | [11 empty] | Итого накладные расходы (в базисном и текущем уровнях цен)
|  | Итого сметная прибыль (в базисном и текущем уровнях цен) | [6 empty] | 1043.11 |  | 66373.12 | [11 empty] | Итого сметная прибыль (в базисном и текущем уровнях цен)
|  | Итого оборудование (в базисном и текущем уровнях цен) | [6 empty] | 1233.02 |  | 6918.99 | [11 empty] | Итого оборудование (в базисном и текущем уровнях цен)
|  | Итого прочие затраты (в базисном и текущем уровнях цен) | [20 empty] | Итого прочие затраты (в базисном и текущем уровнях цен)
|  | Итого по Разделу (в базисном и текущем уровнях цен) | [6 empty] | 15666.34 |  | 447117.22 | [11 empty] | Итого по Разделу (в базисном и текущем уровнях цен)
|  | в том числе | [20 empty] | в том числе
|  | материальные ресурсы, отсутствующие в СНБ | [6 empty] | 3800.86 |  | 43392.45 | [11 empty] | материальные ресурсы, отсутствующие в СНБ
|  | оборудование, отсутствующие в СНБ | [6 empty] | 1145.79 |  | 6427.89 | [11 empty] | оборудование, отсутствующие в СНБ
|  | ВСЕГО по смете (в базисном и текущем уровнях цен) | [20 empty] | ВСЕГО по смете (в базисном и текущем уровнях цен)
|  | ВСЕГО прямые затраты по смете | [6 empty] | 11298.29 |  | 240716.65 | [11 empty] | ВСЕГО прямые затраты по смете
|  | в том числе | [20 empty] | в том числе
|  | оплата труда | [6 empty] | 2005.61 |  | 127616.97 | [11 empty] | оплата труда
|  | эксплуатация машин и механизмов | [6 empty] | 882.08 |  | 16142.06 | [11 empty] | эксплуатация машин и механизмов
|  | материальные ресурсы | [6 empty] | 8410.6 |  | 96957.62 | [11 empty] | материальные ресурсы
|  | Всего ФОТ (справочно) | [6 empty] | 2063.92 |  | 131327.22 | [11 empty] | Всего ФОТ (справочно)
|  | Всего накладные расходы | [6 empty] | 2091.92 |  | 133108.46 | [11 empty] | Всего накладные расходы
|  | Всего сметная прибыль | [6 empty] | 1043.11 |  | 66373.12 | [11 empty] | Всего сметная прибыль
|  | Всего оборудование | [6 empty] | 1233.02 |  | 6918.99 | [11 empty] | Всего оборудование
|  | ВСЕГО по смете (в базисном и текущем уровнях цен) | [6 empty] | 15666.34 |  | 447117.22 | [11 empty] | ВСЕГО по смете (в базисном и текущем уровнях цен)
|  | в том числе | [20 empty] | в том числе
|  | материальные ресурсы, отсутствующие в СНБ | [6 empty] | 3800.86 |  | 43392.45 | [11 empty] | материальные ресурсы, отсутствующие в СНБ
|  | оборудование, отсутствующее в СНБ | [6 empty] | 1145.79 |  | 6427.89 | [11 empty] | оборудование, отсутствующее в СНБ
|  | Нормативные затраты труда рабочих | [6 empty] | 212.38 |  | 212.38 | [11 empty] | Нормативные затраты труда рабочих
|  | Нормативные затраты труда машинистов | [6 empty] | 4.73 |  | 4.73 | [11 empty] | Нормативные затраты труда машинистов
|  | Пусконаладочные работы с НР и СП | [20 empty] | Пусконаладочные работы с НР и СП
|  | Строительные работы ЗПР | [20 empty] | Строительные работы ЗПР
|  | Строительные работы ЭМ | [20 empty] | Строительные работы ЭМ
|  | Строительные работы ЗПМ | [20 empty] | Строительные работы ЗПМ
|  | Строительные работы МР | [6 empty] | 2662.5 |  | 30938.25 | [11 empty] | Строительные работы МР
|  | Строительные работы НР | [20 empty] | Строительные работы НР
|  | Строительные работы СП | [20 empty] | Строительные работы СП
|  | Монтажные работы ЗПР | [6 empty] | 2005.61 |  | 127616.97 | [11 empty] | Монтажные работы ЗПР
|  | Монтажные работы ЭМ | [6 empty] | 882.08 |  | 16142.06 | [11 empty] | Монтажные работы ЭМ
|  | Монтажные работы ЗПМ | [6 empty] | 58.31 |  | 3710.25 | [11 empty] | Монтажные работы ЗПМ
|  | Монтажные работы МР | [6 empty] | 5748.1 |  | 66019.37 | [11 empty] | Монтажные работы МР
|  | Монтажные работы НР | [6 empty] | 2091.92 |  | 133108.46 | [11 empty] | Монтажные работы НР
|  | Монтажные работы СП | [6 empty] | 1043.11 |  | 66373.12 | [11 empty] | Монтажные работы СП
|  | Пусконаладочные работы ЗПР | [20 empty] | Пусконаладочные работы ЗПР
|  | Пусконаладочные работы ЭМ | [20 empty] | Пусконаладочные работы ЭМ
|  | Пусконаладочные работы ЗПМ | [20 empty] | Пусконаладочные работы ЗПМ
|  | Пусконаладочные работы МР | [20 empty] | Пусконаладочные работы МР
|  | Пусконаладочные работы НР | [20 empty] | Пусконаладочные работы НР
|  | Пусконаладочные работы СП | [20 empty] | Пусконаладочные работы СП
Составил
[должность, подпись (инициалы, фамилия)]
Проверил
[должность, подпись (инициалы, фамилия)]

## 02-01-04
<219*02-01*02-01-04> |  | Документ составлен в ПК РИК (вер. 1.3.221230), тел./факс (495)347-33-01. Форма ЛСР с применением индексов по каждой единичной расценке по приказу № 421/пр от 4 августа 2020 г.
Наименование программного продукта |  |  | ПК РИК (вер. 1.3.221230) | [8 empty] | Наименование программного продукта
Наименование редакции сметных нормативов |  |  | ФЕР-2001 в редакции 2020 года с доп. и изм. 9 (приказ Минстроя России № 962/пр) | [8 empty] | Наименование редакции сметных нормативов
"Внедрение бренда "ОПТИ" на АЗС №31 АО "Саханефтегазсбыт" в п. Серебряный Бор в 2022г." | [12 empty] | "Внедрение бренда "ОПТИ" на АЗС №31 АО "Саханефтегазсбыт" в п. Серебряный Бор в 2022г."
(наименование стройки)
Технологические объекты и коммуникации | [12 empty] | Технологические объекты и коммуникации
(наименование объекта капитального строительства)
ЛОКАЛЬНЫЙ СМЕТНЫЙ РАСЧЁТ (СМЕТА) № | [6 empty] | 02-01-04 | [6 empty] | 02-01-04
Видеонаблюдение | [12 empty] | Видеонаблюдение
(наименование конструктивного решения)
Составлен |  | базисно-индексным | методом
Основание |  | 494/22-ИОС5.1 лист 1-4, 494/22-ИОС5.1.С лист 1/1
(проектная и (или) иная техническая документация)
Составлен(а) в текущем (базисном) уровне цен |  |  | IV квартал 2022 |  | (01.01.2000)
Сметная стоимость |  | 751,660 (96,677) | тыс. руб. | Средства на оплату труда рабочих |  |  |  | 67,249 (1,057) |  |  | тыс. руб.
в том числе
строительных работ |  | 42,413 (3,650) | тыс. руб. | Нормативные затраты труда рабочих |  |  |  | 109.895 |  |  | чел.-ч.
монтажных работ |  | 225,083 (7,029) | тыс. руб. | Нормативные затраты труда машинистов |  |  |  | 1.97 |  |  | чел.-ч.
оборудования |  | 484,164 (85,997) | тыс. руб.
прочих затрат |  |  |  | Расчетный измеритель конструктивного решения
№ п/п | Обоснование | Наименование работ и затрат | Единица измерения | Количество |  |  | Сметная стоимость в базисном уровне цен (в текущем уровне цен (гр.8) для ресурсов, отсутствующих в СНБ), руб. |  |  | Индексы | Сметная стоимость в текущем уровне цен, руб. |  |  |  | № п/п | Обоснование | Наименование работ и затрат | Единица измерения | Количество | Сметная стоимость в базисном уровне цен (в текущем уровне цен (гр.8) для ресурсов, отсутствующих в СНБ), руб. | Индексы | Сметная стоимость в текущем уровне цен, руб.
|  |  |  | на единицу | коэффициенты | всего с учётом коэффициентов | на единицу измерения | коэффициенты | всего
1 | 2 | 3 | 4 | 5 | 6 | 7 | 8 | 9 | 10 | 11 | 12
Раздел 1. Видеонаблюдение | [12 empty] | Раздел 1. Видеонаблюдение
1 | ФЕРм 11-04-002-01 | Аппарат настольный, масса: до 0,015 т | шт | 2 |  | 2 |  |  |  |  | 1507.47
| 1 | ОТ |  |  |  |  | 8.79 |  | 17.58 | 63.63 | 1118.62
| 3 | ЭМ |  |  |  |  | 10.51 |  | 21.02 | 18.3 | 384.67
| 2 | в т. ч. ОТм |  |  |  |  | 1.86 |  | 3.72 | 63.63 | 236.7
| 4 | М |  |  |  |  | 0.18 |  | 0.36 | 11.62 | 4.18
| H17 | % вспомогательных ненормируемых материалов от оплаты труда рабочих |  | 2.0 | 2
| H46 | % выполнения работ |  | 100 | 100
|  | ЗТ | чел.-ч | 1.03 |  | 2.06
|  | ЗТм | чел.-ч | 0.16 |  | 0.32
|  | Итого по расценке |  |  |  |  | 19.48 |  | 38.96 |  | 1507.47
|  | ФОТ | [6 empty] | 21.3 |  | 1355.32
| Пр/812-053.0-3 | НР | % | 95 |  | 95 |  |  | 20.24 |  | 1287.55
| Пр/774-053.0 | СП | % | 46 |  | 46 |  |  | 9.8 |  | 623.45
|  | Всего по позиции | [6 empty] | 69 |  | 3418.47
2 | ФЕРм 11-04-008-01 | Съемные и выдвижные блоки (модули, ячейки, ТЭЗ), масса: до 5 кг | шт | 5 |  | 5 |  |  |  |  | 2902.39
| 1 | ОТ |  |  |  |  | 8.9 |  | 44.5 | 63.63 | 2831.54
| 3 | ЭМ |  |  |  |  | 0.66 |  | 3.3 | 18.3 | 60.39
| 2 | в т. ч. ОТм |  |  |  |  | 0.12 |  | 0.6 | 63.63 | 38.18
| 4 | М |  |  |  |  | 0.18 |  | 0.9 | 11.62 | 10.46
| H17 | % вспомогательных ненормируемых материалов от оплаты труда рабочих |  | 2.0 | 2
| H46 | % выполнения работ |  | 100 | 100
|  | ЗТ | чел.-ч | 1.03 |  | 5.15
|  | ЗТм | чел.-ч | 0.01 |  | 0.05
|  | Итого по расценке |  |  |  |  | 9.74 |  | 48.7 |  | 2902.39
|  | ФОТ | [6 empty] | 45.1 |  | 2869.72
| Пр/812-053.0-3 | НР | % | 95 |  | 95 |  |  | 42.85 |  | 2726.23
| Пр/774-053.0 | СП | % | 46 |  | 46 |  |  | 20.75 |  | 1320.07
|  | Всего по позиции | [6 empty] | 112.3 |  | 6948.69
3 | ФССЦ 61.3.05.02-0001 | Монитор 31,5 UHD-монитор серии 8 U32H850UMI | шт | 2 |  | 2 | 6695.11 |  | 13390.22 | 5.63 | 75386.94
| H46 | % выполнения работ |  | 100 | 100
|  | Всего по позиции | [6 empty] | 13390.22 |  | 75386.94
4 | ФССЦ 61.3.01.02-0031 | Видеорегистратор TRASSIR DuoStation AF16 | компл | 1 |  | 1 | 43171.35 |  | 43171.35 | 5.63 | 243054.7
| H46 | % выполнения работ |  | 100 | 100
|  | Всего по позиции | [6 empty] | 43171.35 |  | 243054.7
5 | ФССЦ 61.1.03.03-0004 | Сетевой коммутатор S3300-28X-PoE+ | шт | 1 |  | 1 | 4448.63 |  | 4448.63 | 5.63 | 25045.79
| H46 | % выполнения работ |  | 100 | 100
|  | Всего по позиции | [6 empty] | 4448.63 |  | 25045.79
6 | ФССЦ 62.1.02.12-0001 | Шкаф настенный 12U TWFS-1266-GP-RAL9004 | шт | 1 |  | 1 | 5084.34 |  | 5084.34 | 5.63 | 28624.83
| H46 | % выполнения работ |  | 100 | 100
|  | Всего по позиции | [6 empty] | 5084.34 |  | 28624.83
7 | ФЕРм 08-03-573-06 | Шкаф (пульт) управления навесной, высота, ширина и глубина: до 1200х600х500 мм | шт | 1 |  | 1 |  |  |  |  | 2427.43
| 1 | ОТ |  |  |  |  | 20.44 |  | 20.44 | 63.63 | 1300.6
| 3 | ЭМ |  |  |  |  | 58.68 |  | 58.68 | 18.3 | 1073.84
| 2 | в т. ч. ОТм |  |  |  |  | 6.49 |  | 6.49 | 63.63 | 412.96
| 4 | М |  |  |  |  | 4.56 |  | 4.56 | 11.62 | 52.99
| H17 | % вспомогательных ненормируемых материалов от оплаты труда рабочих |  | 2.0 | 2
| H46 | % выполнения работ |  | 100 | 100
|  | ЗТ | чел.-ч | 2.06 |  | 2.06
|  | ЗТм | чел.-ч | 0.57 |  | 0.57
|  | Итого по расценке |  |  |  |  | 83.68 |  | 83.68 |  | 2427.43
|  | ФОТ | [6 empty] | 26.93 |  | 1713.56
| Пр/812-049.3-3 | НР | % | 102 |  | 102 |  |  | 27.47 |  | 1747.83
| Пр/774-049.3 | СП | % | 51 |  | 51 |  |  | 13.73 |  | 873.92
|  | Всего по позиции | [6 empty] | 124.88 |  | 5049.18
8 | ФССЦ 61.3.05.01-0001 | Жесткий диск 16 Тб Seagate ST4000VX000 | шт | 2 |  | 2 | 925.45 |  | 1850.9 | 5.63 | 10420.57
| H46 | % выполнения работ |  | 100 | 100
|  | Всего по позиции | [6 empty] | 1850.9 |  | 10420.57
9 | ФССЦ 62.4.02.01-0054 | Источник бесперебойного питания: IPPON Smart Winner 3000 VA | шт | 1 |  | 1 | 2417.41 |  | 2417.41 | 5.63 | 13610.02
| H46 | % выполнения работ |  | 100 | 100
|  | Всего по позиции | [6 empty] | 2417.41 |  | 13610.02
10 | ФССЦ 61.3.01.01-0002 | IP-видеокамера DS-2CD2642FWD-IZS | шт | 4 |  | 4 | 2212.97 |  | 8851.88 | 5.63 | 49836.08
| H46 | % выполнения работ |  | 100 | 100
|  | Всего по позиции | [6 empty] | 8851.88 |  | 49836.08
11 | ФССЦ 61.3.01.01-0003 | IP-видеокамера DS-2CD754/764FWD-E(I) | шт | 4 |  | 4 | 1695.62 |  | 6782.48 | 5.63 | 38185.36
| H46 | % выполнения работ |  | 100 | 100
|  | Всего по позиции | [6 empty] | 6782.48 |  | 38185.36
12 | ФЕРм 10-04-067-23 | Устройство видеоконтрольное | шт | 8 |  | 8 |  |  |  |  | 11463.17
| 1 | ОТ |  |  |  |  | 22.18 |  | 177.44 | 63.63 | 11290.51
| 3 | ЭМ |  |  |  |  | 0.9 |  | 7.2 | 18.3 | 131.76
| 2 | в т. ч. ОТм |  |  |  |  | 0.1 |  | 0.8 | 63.63 | 50.9
| 4 | М |  |  |  |  | 0.44 |  | 3.52 | 11.62 | 40.9
| H17 | % вспомогательных ненормируемых материалов от оплаты труда рабочих |  | 2.0 | 2
| H46 | % выполнения работ |  | 100 | 100
|  | ЗТ | чел.-ч | 2 |  | 16
|  | ЗТм | чел.-ч | 0.01 |  | 0.08
|  | Итого по расценке |  |  |  |  | 23.52 |  | 188.16 |  | 11463.17
|  | ФОТ | [6 empty] | 178.24 |  | 11341.41
| Пр/812-051.2-3 | НР | % | 100 |  | 100 |  |  | 178.24 |  | 11341.41
| Пр/774-051.2 | СП | % | 53 |  | 53 |  |  | 94.47 |  | 6010.95
|  | Всего по позиции | [6 empty] | 460.87 |  | 28815.53
13 | ФЕРм 10-08-019-01 | Коробка ответвительная на стене | шт | 8 |  | 8 |  |  |  |  | 2522.23
| 1 | ОТ |  |  |  |  | 4.88 |  | 39.04 | 63.63 | 2484.12
| 3 | ЭМ | [7 empty] | 18.3
| 2 | в т. ч. ОТм | [7 empty] | 63.63
| 4 | М |  |  |  |  | 0.41 |  | 3.28 | 11.62 | 38.11
| H17 | % вспомогательных ненормируемых материалов от оплаты труда рабочих |  | 2.0 | 2
| H46 | % выполнения работ |  | 100 | 100
|  | ЗТ | чел.-ч | 0.5 |  | 4
|  | ЗТм | чел.-ч | 0
|  | Итого по расценке |  |  |  |  | 5.29 |  | 42.32 |  | 2522.23
|  | ФОТ | [6 empty] | 39.04 |  | 2484.12
| Пр/812-051.1-3 | НР | % | 95 |  | 95 |  |  | 37.09 |  | 2359.91
| Пр/774-051.1 | СП | % | 46 |  | 46 |  |  | 17.96 |  | 1142.7
|  | Всего по позиции | [6 empty] | 97.37 |  | 6024.84
14 | ФССЦ 20.5.02.03-0004 | Коробка коммутационная КС-5 | шт | 8 |  | 8 | 4.84 |  | 38.72 | 11.62 | 449.93
| H46 | % выполнения работ |  | 100 | 100
|  | Всего по позиции | [6 empty] | 38.72 |  | 449.93
15 | ФССЦ 21.1.04.01-1046 | Кабель витая пара U/UTP 4х2х0,52, категория 5e | 1000 м | 0.25 |  | 0.25 | 1150.19 |  | 287.55 | 11.62 | 3341.33
| H46 | % выполнения работ |  | 100 | 100
|  | Всего по позиции | [6 empty] | 287.55 |  | 3341.33
16 | ФЕРм 08-02-411-01 | Рукав металлический наружным диаметром: до 48 мм | 100 м | 2.5 |  | 2.5 |  |  |  |  | 65755.12
| 1 | ОТ |  |  |  |  | 260.94 |  | 652.35 | 63.63 | 41509.03
| 3 | ЭМ |  |  |  |  | 148.59 |  | 371.48 | 18.3 | 6798.08
| 2 | в т. ч. ОТм |  |  |  |  | 4.52 |  | 11.3 | 63.63 | 719.02
| 4 | М |  |  |  |  | 600.62 |  | 1501.55 | 11.62 | 17448.01
| H17 | % вспомогательных ненормируемых материалов от оплаты труда рабочих |  | 2.0 | 2
| H46 | % выполнения работ |  | 100 | 100
|  | ЗТ | чел.-ч | 27.76 |  | 69.4
|  | ЗТм | чел.-ч | 0.36 |  | 0.9
|  | Итого по расценке |  |  |  |  | 1010.15 |  | 2525.38 |  | 65755.12
|  | ФОТ | [6 empty] | 663.65 |  | 42228.05
| Пр/812-049.3-3 | НР | % | 102 |  | 102 |  |  | 676.92 |  | 43072.61
| Пр/774-049.3 | СП | % | 51 |  | 51 |  |  | 338.46 |  | 21536.31
|  | Всего по позиции | [6 empty] | 3540.76 |  | 130364.04
17 | ФЕРм 08-02-412-01 | Затягивание провода в проложенные трубы и металлические рукава первого одножильного или многожильного в общей оплетке, суммарное сечение: до 2,5 мм2 | 100 м | 2.5 |  | 2.5 |  |  |  |  | 7125.22
| 1 | ОТ |  |  |  |  | 42.21 |  | 105.53 | 63.63 | 6714.87
| 3 | ЭМ |  |  |  |  | 1.81 |  | 4.53 | 18.3 | 82.9
| 2 | в т. ч. ОТм |  |  |  |  | 0.26 |  | 0.65 | 63.63 | 41.36
| 4 | М |  |  |  |  | 11.27 |  | 28.18 | 11.62 | 327.45
| H17 | % вспомогательных ненормируемых материалов от оплаты труда рабочих |  | 2.0 | 2
| H46 | % выполнения работ |  | 100 | 100
|  | ЗТ | чел.-ч | 4.49 |  | 11.23
|  | ЗТм | чел.-ч | 0.02 |  | 0.05
|  | Итого по расценке |  |  |  |  | 55.29 |  | 138.24 |  | 7125.22
|  | ФОТ | [6 empty] | 106.18 |  | 6756.23
| Пр/812-049.3-3 | НР | % | 102 |  | 102 |  |  | 108.3 |  | 6891.35
| Пр/774-049.3 | СП | % | 51 |  | 51 |  |  | 54.15 |  | 3445.68
|  | Всего по позиции | [6 empty] | 300.69 |  | 17462.25
18 | ФССЦ 23.3.03.02-0011 | Металлорукав Ду25мм | м | 250 |  | 250 | 14.6 |  | 3650 | 11.62 | 42413
| H46 | % выполнения работ |  | 100 | 100
|  | Всего по позиции | [6 empty] | 3650 |  | 42413
19 | ФССЦ 20.2.08.09-0002 | Короб монтажный DS-1260ZJ | шт | 8 |  | 8 | 12.35 |  | 98.8 | 11.62 | 1148.06
| H46 | % выполнения работ |  | 100 | 100
|  | Всего по позиции | [6 empty] | 98.8 |  | 1148.06
20 | ФССЦ 22.1.02.06-0081 | Кабель для монитора VCOM VGA 15M/15M 20 метров | шт | 2 |  | 2 | 345.77 |  | 691.54 | 11.62 | 8035.69
| H46 | % выполнения работ |  | 100 | 100
|  | Всего по позиции | [6 empty] | 691.54 |  | 8035.69
21 | ФССЦ 21.1.04.03-0002 | Кабель Telecom HDMI-HDMI 19M/19M 20 метров м.1.4 | 1000 м | 0.04 |  | 0.04 | 30173.2 |  | 1206.93 | 11.62 | 14024.53
Объём: 20*2
| H46 | % выполнения работ |  | 100 | 100
|  | Всего по позиции | [6 empty] | 1206.93 |  | 14024.53
|  | Итого прямые по всем-всем позициям | [6 empty] | 95036.19 |  | 647279.86 | [11 empty] | Итого прямые по всем-всем позициям
|  | Итого прямые затраты по Разделу 1 (в базисном и текущем уровнях цен) | [6 empty] | 9038.98 |  | 163115.57 | [11 empty] | Итого прямые затраты по Разделу 1 (в базисном и текущем уровнях цен)
|  | Итого прочие затраты без нр и сп | [20 empty] | Итого прочие затраты без нр и сп
|  | в том числе | [20 empty] | в том числе
|  | оплата труда | [6 empty] | 1056.88 |  | 67249.29 | [11 empty] | оплата труда
|  | эксплуатация машин и механизмов | [6 empty] | 466.21 |  | 8531.64 | [11 empty] | эксплуатация машин и механизмов
|  | оплата механизаторов | [6 empty] | 23.56 |  | 1499.12 | [11 empty] | оплата механизаторов
|  | материальные ресурсы | [6 empty] | 7515.89 |  | 87334.64 | [11 empty] | материальные ресурсы
|  | Итого ФОТ (в базисном и текущем уровнях цен) (справочно) | [6 empty] | 1080.44 |  | 68748.41 | [11 empty] | Итого ФОТ (в базисном и текущем уровнях цен) (справочно)
|  | Итого накладные расходы (в базисном и текущем уровнях цен) | [6 empty] | 1091.11 |  | 69426.89 | [11 empty] | Итого накладные расходы (в базисном и текущем уровнях цен)
|  | Итого сметная прибыль (в базисном и текущем уровнях цен) | [6 empty] | 549.32 |  | 34953.08 | [11 empty] | Итого сметная прибыль (в базисном и текущем уровнях цен)
|  | Итого оборудование (в базисном и текущем уровнях цен) | [6 empty] | 85997.21 |  | 484164.29 | [11 empty] | Итого оборудование (в базисном и текущем уровнях цен)
|  | Итого по Разделу 1 (в базисном и текущем уровнях цен) | [6 empty] | 96676.62 |  | 751659.83 | [11 empty] | Итого по Разделу 1 (в базисном и текущем уровнях цен)
|  | ВСЕГО по РАЗДЕЛУ 1 (в базисном и текущем уровнях цен) | [20 empty] | ВСЕГО по РАЗДЕЛУ 1 (в базисном и текущем уровнях цен)
|  | ВСЕГО прямые затраты по РАЗДЕЛУ 1 | [6 empty] | 9038.98 |  | 163115.57 | [11 empty] | ВСЕГО прямые затраты по РАЗДЕЛУ 1
|  | в том числе | [20 empty] | в том числе
|  | оплата труда | [6 empty] | 1056.88 |  | 67249.29 | [11 empty] | оплата труда
|  | эксплуатация машин и механизмов | [6 empty] | 466.21 |  | 8531.64 | [11 empty] | эксплуатация машин и механизмов
|  | материальные ресурсы | [6 empty] | 7515.89 |  | 87334.64 | [11 empty] | материальные ресурсы
|  | перевозка | [20 empty] | перевозка
|  | Всего ФОТ (справочно) | [6 empty] | 1080.44 |  | 68748.41 | [11 empty] | Всего ФОТ (справочно)
|  | Всего накладные расходы | [6 empty] | 1091.11 |  | 69426.89 | [11 empty] | Всего накладные расходы
|  | Всего сметная прибыль | [6 empty] | 549.32 |  | 34953.08 | [11 empty] | Всего сметная прибыль
|  | Всего оборудование | [6 empty] | 85997.21 |  | 484164.29 | [11 empty] | Всего оборудование
|  | Всего прочие затраты | [20 empty] | Всего прочие затраты
|  | ВСЕГО по РАЗДЕЛУ 1 (в базисном и текущем уровнях цен) | [6 empty] | 96676.62 |  | 751659.83 | [11 empty] | ВСЕГО по РАЗДЕЛУ 1 (в базисном и текущем уровнях цен)
|  | материальные ресурсы, отсутствующие в СНБ | [20 empty] | материальные ресурсы, отсутствующие в СНБ
|  | оборудование, отсутствующее в СНБ | [20 empty] | оборудование, отсутствующее в СНБ
|  | стоимость пусконаладочных работ "вхолостую" | [20 empty] | стоимость пусконаладочных работ "вхолостую"
|  | стоимость пусконаладочных работ "под нагрузкой" | [20 empty] | стоимость пусконаладочных работ "под нагрузкой"
|  | Нормативные затраты труда рабочих | [6 empty] | 109.9 |  | 109.9 | [11 empty] | Нормативные затраты труда рабочих
|  | Нормативные затраты труда машинистов | [6 empty] | 1.97 |  | 1.97 | [11 empty] | Нормативные затраты труда машинистов
|  | Пусконаладочные работы с НР и СП | [20 empty] | Пусконаладочные работы с НР и СП
|  | Строительные работы ЗПР | [20 empty] | Строительные работы ЗПР
|  | Строительные работы ЭМ | [20 empty] | Строительные работы ЭМ
|  | Строительные работы ЗПМ | [20 empty] | Строительные работы ЗПМ
|  | Строительные работы МР | [6 empty] | 3650 |  | 42413 | [11 empty] | Строительные работы МР
|  | Строительные работы НР | [20 empty] | Строительные работы НР
|  | Строительные работы СП | [20 empty] | Строительные работы СП
|  | Монтажные работы ЗПР | [6 empty] | 1056.88 |  | 67249.29 | [11 empty] | Монтажные работы ЗПР
|  | Монтажные работы ЭМ | [6 empty] | 466.21 |  | 8531.64 | [11 empty] | Монтажные работы ЭМ
|  | Монтажные работы ЗПМ | [6 empty] | 23.56 |  | 1499.12 | [11 empty] | Монтажные работы ЗПМ
|  | Монтажные работы МР | [6 empty] | 3865.89 |  | 44921.64 | [11 empty] | Монтажные работы МР
|  | Монтажные работы НР | [6 empty] | 1091.11 |  | 69426.89 | [11 empty] | Монтажные работы НР
|  | Монтажные работы СП | [6 empty] | 549.32 |  | 34953.08 | [11 empty] | Монтажные работы СП
|  | Пусконаладочные работы ЗПР | [20 empty] | Пусконаладочные работы ЗПР
|  | Пусконаладочные работы ЭМ | [20 empty] | Пусконаладочные работы ЭМ
|  | Пусконаладочные работы ЗПМ | [20 empty] | Пусконаладочные работы ЗПМ
|  | Пусконаладочные работы МР | [20 empty] | Пусконаладочные работы МР
|  | Пусконаладочные работы НР | [20 empty] | Пусконаладочные работы НР
|  | Пусконаладочные работы СП | [20 empty] | Пусконаладочные работы СП
|  | Возврат материалов из текущей СНБ (в базисном и текущем уровнях цен) | [20 empty] | Возврат материалов из текущей СНБ (в базисном и текущем уровнях цен)
|  | Возврат оборудования из текущей СНБ (в базисном и текущем уровнях цен) | [20 empty] | Возврат оборудования из текущей СНБ (в базисном и текущем уровнях цен)
|  | Возврат материалов, отсутствующих в СНБ (в базисном и текущем уровнях цен) | [20 empty] | Возврат материалов, отсутствующих в СНБ (в базисном и текущем уровнях цен)
|  | Возврат оборудования, отсутствующего в СНБ (в базисном и текущем уровнях цен) | [20 empty] | Возврат оборудования, отсутствующего в СНБ (в базисном и текущем уровнях цен)
|  | Всего возврат материалов (в базисном и текущем уровнях цен) | [20 empty] | Всего возврат материалов (в базисном и текущем уровнях цен)
|  | Всего возврат оборудования (в базисном и текущем уровнях цен) | [20 empty] | Всего возврат оборудования (в базисном и текущем уровнях цен)
|  | Итого прямые по всем-всем позициям | [6 empty] | 95036.19 |  | 647279.86 | [11 empty] | Итого прямые по всем-всем позициям
|  | Итого прямые затраты по Разделу (в базисном и текущем уровнях цен) | [6 empty] | 9038.98 |  | 163115.57 | [11 empty] | Итого прямые затраты по Разделу (в базисном и текущем уровнях цен)
|  | Итого прочие затраты без нр и сп | [20 empty] | Итого прочие затраты без нр и сп
|  | в том числе | [20 empty] | в том числе
|  | оплата труда | [6 empty] | 1056.88 |  | 67249.29 | [11 empty] | оплата труда
|  | эксплуатация машин и механизмов | [6 empty] | 466.21 |  | 8531.64 | [11 empty] | эксплуатация машин и механизмов
|  | оплата механизаторов | [6 empty] | 23.56 |  | 1499.12 | [11 empty] | оплата механизаторов
|  | материальные ресурсы | [6 empty] | 7515.89 |  | 87334.64 | [11 empty] | материальные ресурсы
|  | перевозка | [20 empty] | перевозка
|  | Итого ФОТ (в базисном и текущем уровнях цен) (справочно) | [6 empty] | 1080.44 |  | 68748.41 | [11 empty] | Итого ФОТ (в базисном и текущем уровнях цен) (справочно)
|  | Итого накладные расходы (в базисном и текущем уровнях цен) | [6 empty] | 1091.11 |  | 69426.89 | [11 empty] | Итого накладные расходы (в базисном и текущем уровнях цен)
|  | Итого сметная прибыль (в базисном и текущем уровнях цен) | [6 empty] | 549.32 |  | 34953.08 | [11 empty] | Итого сметная прибыль (в базисном и текущем уровнях цен)
|  | Итого оборудование (в базисном и текущем уровнях цен) | [6 empty] | 85997.21 |  | 484164.29 | [11 empty] | Итого оборудование (в базисном и текущем уровнях цен)
|  | Итого прочие затраты (в базисном и текущем уровнях цен) | [20 empty] | Итого прочие затраты (в базисном и текущем уровнях цен)
|  | Итого по Разделу (в базисном и текущем уровнях цен) | [6 empty] | 96676.62 |  | 751659.83 | [11 empty] | Итого по Разделу (в базисном и текущем уровнях цен)
|  | материальные ресурсы, отсутствующие в СНБ | [20 empty] | материальные ресурсы, отсутствующие в СНБ
|  | оборудование, отсутствующие в СНБ | [20 empty] | оборудование, отсутствующие в СНБ
|  | ВСЕГО по смете (в базисном и текущем уровнях цен) | [20 empty] | ВСЕГО по смете (в базисном и текущем уровнях цен)
|  | ВСЕГО прямые затраты по смете | [6 empty] | 9038.98 |  | 163115.57 | [11 empty] | ВСЕГО прямые затраты по смете
|  | в том числе | [20 empty] | в том числе
|  | оплата труда | [6 empty] | 1056.88 |  | 67249.29 | [11 empty] | оплата труда
|  | эксплуатация машин и механизмов | [6 empty] | 466.21 |  | 8531.64 | [11 empty] | эксплуатация машин и механизмов
|  | материальные ресурсы | [6 empty] | 7515.89 |  | 87334.64 | [11 empty] | материальные ресурсы
|  | Всего ФОТ (справочно) | [6 empty] | 1080.44 |  | 68748.41 | [11 empty] | Всего ФОТ (справочно)
|  | Всего накладные расходы | [6 empty] | 1091.11 |  | 69426.89 | [11 empty] | Всего накладные расходы
|  | Всего сметная прибыль | [6 empty] | 549.32 |  | 34953.08 | [11 empty] | Всего сметная прибыль
|  | Всего оборудование | [6 empty] | 85997.21 |  | 484164.29 | [11 empty] | Всего оборудование
|  | ВСЕГО по смете (в базисном и текущем уровнях цен) | [6 empty] | 96676.62 |  | 751659.83 | [11 empty] | ВСЕГО по смете (в базисном и текущем уровнях цен)
|  | Нормативные затраты труда рабочих | [6 empty] | 109.9 |  | 109.9 | [11 empty] | Нормативные затраты труда рабочих
|  | Нормативные затраты труда машинистов | [6 empty] | 1.97 |  | 1.97 | [11 empty] | Нормативные затраты труда машинистов
|  | Пусконаладочные работы с НР и СП | [20 empty] | Пусконаладочные работы с НР и СП
|  | Строительные работы ЗПР | [20 empty] | Строительные работы ЗПР
|  | Строительные работы ЭМ | [20 empty] | Строительные работы ЭМ
|  | Строительные работы ЗПМ | [20 empty] | Строительные работы ЗПМ
|  | Строительные работы МР | [6 empty] | 3650 |  | 42413 | [11 empty] | Строительные работы МР
|  | Строительные работы НР | [20 empty] | Строительные работы НР
|  | Строительные работы СП | [20 empty] | Строительные работы СП
|  | Монтажные работы ЗПР | [6 empty] | 1056.88 |  | 67249.29 | [11 empty] | Монтажные работы ЗПР
|  | Монтажные работы ЭМ | [6 empty] | 466.21 |  | 8531.64 | [11 empty] | Монтажные работы ЭМ
|  | Монтажные работы ЗПМ | [6 empty] | 23.56 |  | 1499.12 | [11 empty] | Монтажные работы ЗПМ
|  | Монтажные работы МР | [6 empty] | 3865.89 |  | 44921.64 | [11 empty] | Монтажные работы МР
|  | Монтажные работы НР | [6 empty] | 1091.11 |  | 69426.89 | [11 empty] | Монтажные работы НР
|  | Монтажные работы СП | [6 empty] | 549.32 |  | 34953.08 | [11 empty] | Монтажные работы СП
|  | Пусконаладочные работы ЗПР | [20 empty] | Пусконаладочные работы ЗПР
|  | Пусконаладочные работы ЭМ | [20 empty] | Пусконаладочные работы ЭМ
|  | Пусконаладочные работы ЗПМ | [20 empty] | Пусконаладочные работы ЗПМ
|  | Пусконаладочные работы МР | [20 empty] | Пусконаладочные работы МР
|  | Пусконаладочные работы НР | [20 empty] | Пусконаладочные работы НР
|  | Пусконаладочные работы СП | [20 empty] | Пусконаладочные работы СП
Составил
[должность, подпись (инициалы, фамилия)]
Проверил
[должность, подпись (инициалы, фамилия)]

## 02-01-06
<219*02-01*02-01-06> |  | Документ составлен в ПК РИК (вер. 1.3.221230), тел./факс (495)347-33-01. Форма ЛСР с применением индексов по каждой единичной расценке по приказу № 421/пр от 4 августа 2020 г.
Наименование программного продукта |  |  | ПК РИК (вер. 1.3.221230) | [8 empty] | Наименование программного продукта
Наименование редакции сметных нормативов |  |  | ФЕР-2001 в редакции 2020 года с доп. и изм. 9 (приказ Минстроя России № 962/пр) | [8 empty] | Наименование редакции сметных нормативов
"Внедрение бренда "ОПТИ" на АЗС №31 АО "Саханефтегазсбыт" в п. Серебряный Бор в 2022г." | [12 empty] | "Внедрение бренда "ОПТИ" на АЗС №31 АО "Саханефтегазсбыт" в п. Серебряный Бор в 2022г."
(наименование стройки)
Технологические объекты и коммуникации | [12 empty] | Технологические объекты и коммуникации
(наименование объекта капитального строительства)
ЛОКАЛЬНЫЙ СМЕТНЫЙ РАСЧЁТ (СМЕТА) № | [6 empty] | 02-01-06 | [6 empty] | 02-01-06
Заземление и молниезащита | [12 empty] | Заземление и молниезащита
(наименование конструктивного решения)
Составлен |  | базисно-индексным | методом
Основание |  | 494/22-ЗМ лист 1-4
(проектная и (или) иная техническая документация)
Составлен(а) в текущем (базисном) уровне цен |  |  | IV квартал 2022 |  | (01.01.2000)
Сметная стоимость |  | 197,993 (8,057) | тыс. руб. | Средства на оплату труда рабочих |  |  |  | 47,593 (0,748) |  |  | тыс. руб.
в том числе
строительных работ |  | 55,873 (1,229) | тыс. руб. | Нормативные затраты труда рабочих |  |  |  | 88.514 |  |  | чел.-ч.
монтажных работ |  | 142,120 (6,828) | тыс. руб. | Нормативные затраты труда машинистов |  |  |  | 5.054 |  |  | чел.-ч.
оборудования
прочих затрат |  |  |  | Расчетный измеритель конструктивного решения
№ п/п | Обоснование | Наименование работ и затрат | Единица измерения | Количество |  |  | Сметная стоимость в базисном уровне цен (в текущем уровне цен (гр.8) для ресурсов, отсутствующих в СНБ), руб. |  |  | Индексы | Сметная стоимость в текущем уровне цен, руб. |  |  |  | № п/п | Обоснование | Наименование работ и затрат | Единица измерения | Количество | Сметная стоимость в базисном уровне цен (в текущем уровне цен (гр.8) для ресурсов, отсутствующих в СНБ), руб. | Индексы | Сметная стоимость в текущем уровне цен, руб.
|  |  |  | на единицу | коэффициенты | всего с учётом коэффициентов | на единицу измерения | коэффициенты | всего
1 | 2 | 3 | 4 | 5 | 6 | 7 | 8 | 9 | 10 | 11 | 12
Раздел 1. Зазмеление и молниезащита | [12 empty] | Раздел 1. Зазмеление и молниезащита
1 | ФЕР 01-01-009-02 | Разработка грунта в траншеях экскаватором <обратная лопата> с ковшом вместимостью 1 (1-1,2) м3, группа грунтов: 2 | 1000 м3 | 0.05 |  | 0.05 |  |  |  |  | 1686.89
Объём: 0.5*0.5*200
| 1 | ОТ | [7 empty] | 63.63
| 3 | ЭМ |  |  |  |  | 1843.5 |  | 92.18 | 18.3 | 1686.89
| 2 | в т. ч. ОТм |  |  |  |  | 202.5 |  | 10.13 | 63.63 | 644.57
| 4 | М | [7 empty] | 11.62
| H46 | % выполнения работ |  | 100 | 100
|  | ЗТ | чел.-ч | 0
|  | ЗТм | чел.-ч | 15 |  | 0.75
|  | Итого по расценке |  |  |  |  | 1843.5 |  | 92.18 |  | 1686.89
|  | ФОТ | [6 empty] | 10.13 |  | 644.57
| Пр/812-001.1-3 | НР | % | 97 |  | 97 |  |  | 9.83 |  | 625.23
| Пр/774-001.1 | СП | % | 46 |  | 46 |  |  | 4.66 |  | 296.5
|  | Всего по позиции | [6 empty] | 106.67 |  | 2608.62
2 | ФЕРм 08-02-472-02 | Заземлитель горизонтальный из стали: полосовой сечением 160 мм2 | 100 м | 2.02 |  | 2.02 |  |  |  |  | 40544.06
Объём: 200+2
| 1 | ОТ |  |  |  |  | 135.36 |  | 273.43 | 63.63 | 17398.35
| 3 | ЭМ |  |  |  |  | 58.09 |  | 117.34 | 18.3 | 2147.32
| 2 | в т. ч. ОТм |  |  |  |  | 5.02 |  | 10.14 | 63.63 | 645.21
| 4 | М |  |  |  |  | 894.6 |  | 1807.09 | 11.62 | 20998.39
| H17 | % вспомогательных ненормируемых материалов от оплаты труда рабочих |  | 2.0 | 2
| H46 | % выполнения работ |  | 100 | 100
|  | ЗТ | чел.-ч | 14.4 |  | 29.09
|  | ЗТм | чел.-ч | 0.4 |  | 0.81
|  | Итого по расценке |  |  |  |  | 1088.05 |  | 2197.86 |  | 40544.06
|  | ФОТ | [6 empty] | 283.57 |  | 18043.56
| Пр/812-049.3-3 | НР | % | 102 |  | 102 |  |  | 289.24 |  | 18404.43
| Пр/774-049.3 | СП | % | 51 |  | 51 |  |  | 144.62 |  | 9202.22
|  | Всего по позиции | [6 empty] | 2631.72 |  | 68150.71
3 | ФССЦ 08.3.07.01-0053 | Сталь полосовая: 50х6 мм, марка Ст3сп | т | 0.00472 |  | 0.00472 | 6726.18 |  | 31.75 | 11.62 | 368.94
Объём: 2.36*2*0.001
| H46 | % выполнения работ |  | 100 | 100
|  | Всего по позиции | [6 empty] | 31.75 |  | 368.94
4 | ФЕР 01-02-061-01 | Засыпка вручную траншей, пазух котлованов и ям, группа грунтов: 1 | 100 м3 | 0.5 |  | 0.5 |  |  |  |  | 21117.52
Объём: 0.5*0.5*200
| 1 | ОТ |  |  |  |  | 663.75 |  | 331.88 | 63.63 | 21117.52
| 3 | ЭМ | [7 empty] | 18.3
| 2 | в т. ч. ОТм | [7 empty] | 63.63
| 4 | М | [7 empty] | 11.62
| H46 | % выполнения работ |  | 100 | 100
|  | ЗТ | чел.-ч | 88.5 |  | 44.25
|  | ЗТм | чел.-ч | 0
|  | Итого по расценке |  |  |  |  | 663.75 |  | 331.88 |  | 21117.52
|  | ФОТ | [6 empty] | 331.88 |  | 21117.52
| Пр/812-001.2-3 | НР | % | 93 |  | 93 |  |  | 308.65 |  | 19639.29
| Пр/774-001.2 | СП | % | 40 |  | 40 |  |  | 132.75 |  | 8447.01
|  | Всего по позиции | [6 empty] | 773.28 |  | 49203.82
5 | ТЦ_102_77_7704335655_01.07.2022_01 пункт 13 Конъюнкутрный анализ | Устройство заземления автоцистерн ВУУК-УЗА-220В | шт | 1 |  | 1 | 30005.14 |  | 2627.42 | 11.42 | 30005.14
Формула ценообразования: 34272/1.2 + 856.8(3%) + 588.34(2%)
| H46 | % выполнения работ |  | 100 | 100
|  | Всего по позиции | [6 empty] | 2627.42 |  | 30005.14
6 | ФССЦ 01.7.15.02-0039 | Болты анкерные с гайкой, размер 12,0x60 мм | 100 шт | 0.02 |  | 0.02 | 195 |  | 3.9 | 11.62 | 45.32
| H46 | % выполнения работ |  | 100 | 100
|  | Всего по позиции | [6 empty] | 3.9 |  | 45.32
7 | ТЦ_102_14_6686085239_01.07.2022_02 пункт 10 Конъюнкутрный анализ | Кабель с медными жилами МКЭШ 3х0,5 | м | 80 |  | 80 | 28.9 |  | 203.7 | 11.35 | 2312
Формула ценообразования: 34/1.2 + 0.57(2%)
| H46 | % выполнения работ |  | 100 | 100
|  | Всего по позиции | [6 empty] | 203.7 |  | 2312
8 | ФЕРм 08-02-146-01 | Кабель до 35 кВ с креплением накладными скобами, масса 1 м кабеля: до 0,5 кг | 100 м | 0.8 |  | 0.8 |  |  |  |  | 14640.1
| 1 | ОТ |  |  |  |  | 110.54 |  | 88.43 | 63.63 | 5626.8
| 3 | ЭМ |  |  |  |  | 577.26 |  | 461.81 | 18.3 | 8451.12
| 2 | в т. ч. ОТм |  |  |  |  | 55.11 |  | 44.09 | 63.63 | 2805.45
| 4 | М |  |  |  |  | 60.47 |  | 48.38 | 11.62 | 562.18
| H17 | % вспомогательных ненормируемых материалов от оплаты труда рабочих |  | 2.0 | 2
| H46 | % выполнения работ |  | 100 | 100
|  | ЗТ | чел.-ч | 11.76 |  | 9.41
|  | ЗТм | чел.-ч | 4.11 |  | 3.29
|  | Итого по расценке |  |  |  |  | 748.27 |  | 598.62 |  | 14640.1
|  | ФОТ | [6 empty] | 132.52 |  | 8432.25
| Пр/812-049.3-3 | НР | % | 102 |  | 102 |  |  | 135.17 |  | 8600.9
| Пр/774-049.3 | СП | % | 51 |  | 51 |  |  | 67.59 |  | 4300.45
|  | Всего по позиции | [6 empty] | 801.38 |  | 27541.45
9 | ФЕРм 08-02-471-04 | Заземлитель вертикальный из круглой стали диаметром: 16 мм | 10 шт | 0.8 |  | 0.8 |  |  |  |  | 8577.38
Объём: 24/3
| 1 | ОТ |  |  |  |  | 67.77 |  | 54.22 | 63.63 | 3450.02
| 3 | ЭМ |  |  |  |  | 41.28 |  | 33.02 | 18.3 | 604.27
| 2 | в т. ч. ОТм |  |  |  |  | 3.27 |  | 2.62 | 63.63 | 166.71
| 4 | М |  |  |  |  | 486.56 |  | 389.25 | 11.62 | 4523.09
| H17 | % вспомогательных ненормируемых материалов от оплаты труда рабочих |  | 2.0 | 2
| H46 | % выполнения работ |  | 100 | 100
|  | ЗТ | чел.-ч | 7.21 |  | 5.77
|  | ЗТм | чел.-ч | 0.26 |  | 0.21
|  | Итого по расценке |  |  |  |  | 595.61 |  | 476.49 |  | 8577.38
|  | ФОТ | [6 empty] | 56.84 |  | 3616.73
| Пр/812-049.3-3 | НР | % | 102 |  | 102 |  |  | 57.98 |  | 3689.06
| Пр/774-049.3 | СП | % | 51 |  | 51 |  |  | 28.99 |  | 1844.53
|  | Всего по позиции | [6 empty] | 563.46 |  | 14110.97
10 | ФССЦ 08.3.04.02-0095 | Круг стальной горячекатаный, марка стали ВСт3пс5-1, диаметр 16 мм | т | 0.06 |  | 0.06 | 5230.01 |  | 313.8 | 11.62 | 3646.36
Объём: 24.0*2.5/1000
| H46 | % выполнения работ |  | 100 | 100
|  | Всего по позиции | [6 empty] | 313.8 |  | 3646.36
|  | Итого прямые по всем-всем позициям | [6 empty] | 6877.6 |  | 122943.71 | [11 empty] | Итого прямые по всем-всем позициям
|  | Итого прямые затраты по Разделу 1 (в базисном и текущем уровнях цен) | [6 empty] | 6877.6 |  | 122943.71 | [11 empty] | Итого прямые затраты по Разделу 1 (в базисном и текущем уровнях цен)
|  | Итого прочие затраты без нр и сп | [20 empty] | Итого прочие затраты без нр и сп
|  | в том числе | [20 empty] | в том числе
|  | оплата труда | [6 empty] | 747.96 |  | 47592.69 | [11 empty] | оплата труда
|  | эксплуатация машин и механизмов | [6 empty] | 704.35 |  | 12889.6 | [11 empty] | эксплуатация машин и механизмов
|  | оплата механизаторов | [6 empty] | 66.98 |  | 4261.94 | [11 empty] | оплата механизаторов
|  | материальные ресурсы | [6 empty] | 5425.29 |  | 62461.42 | [11 empty] | материальные ресурсы
|  | Итого ФОТ (в базисном и текущем уровнях цен) (справочно) | [6 empty] | 814.94 |  | 51854.63 | [11 empty] | Итого ФОТ (в базисном и текущем уровнях цен) (справочно)
|  | Итого накладные расходы (в базисном и текущем уровнях цен) | [6 empty] | 800.87 |  | 50958.91 | [11 empty] | Итого накладные расходы (в базисном и текущем уровнях цен)
|  | Итого сметная прибыль (в базисном и текущем уровнях цен) | [6 empty] | 378.61 |  | 24090.71 | [11 empty] | Итого сметная прибыль (в базисном и текущем уровнях цен)
|  | Итого по Разделу 1 (в базисном и текущем уровнях цен) | [6 empty] | 8057.08 |  | 197993.33 | [11 empty] | Итого по Разделу 1 (в базисном и текущем уровнях цен)
|  | в том числе | [20 empty] | в том числе
|  | материальные ресурсы, отсутствующие в СНБ | [6 empty] | 2831.12 |  | 32317.14 | [11 empty] | материальные ресурсы, отсутствующие в СНБ
|  | ВСЕГО по РАЗДЕЛУ 1 (в базисном и текущем уровнях цен) | [20 empty] | ВСЕГО по РАЗДЕЛУ 1 (в базисном и текущем уровнях цен)
|  | ВСЕГО прямые затраты по РАЗДЕЛУ 1 | [6 empty] | 6877.6 |  | 122943.71 | [11 empty] | ВСЕГО прямые затраты по РАЗДЕЛУ 1
|  | в том числе | [20 empty] | в том числе
|  | оплата труда | [6 empty] | 747.96 |  | 47592.69 | [11 empty] | оплата труда
|  | эксплуатация машин и механизмов | [6 empty] | 704.35 |  | 12889.6 | [11 empty] | эксплуатация машин и механизмов
|  | материальные ресурсы | [6 empty] | 5425.29 |  | 62461.42 | [11 empty] | материальные ресурсы
|  | перевозка | [20 empty] | перевозка
|  | Всего ФОТ (справочно) | [6 empty] | 814.94 |  | 51854.63 | [11 empty] | Всего ФОТ (справочно)
|  | Всего накладные расходы | [6 empty] | 800.87 |  | 50958.91 | [11 empty] | Всего накладные расходы
|  | Всего сметная прибыль | [6 empty] | 378.61 |  | 24090.71 | [11 empty] | Всего сметная прибыль
|  | Всего оборудование | [20 empty] | Всего оборудование
|  | Всего прочие затраты | [20 empty] | Всего прочие затраты
|  | ВСЕГО по РАЗДЕЛУ 1 (в базисном и текущем уровнях цен) | [6 empty] | 8057.08 |  | 197993.33 | [11 empty] | ВСЕГО по РАЗДЕЛУ 1 (в базисном и текущем уровнях цен)
|  | в том числе | [20 empty] | в том числе
|  | материальные ресурсы, отсутствующие в СНБ | [6 empty] | 2831.12 |  | 32317.14 | [11 empty] | материальные ресурсы, отсутствующие в СНБ
|  | оборудование, отсутствующее в СНБ | [20 empty] | оборудование, отсутствующее в СНБ
|  | стоимость пусконаладочных работ "вхолостую" | [20 empty] | стоимость пусконаладочных работ "вхолостую"
|  | стоимость пусконаладочных работ "под нагрузкой" | [20 empty] | стоимость пусконаладочных работ "под нагрузкой"
|  | Нормативные затраты труда рабочих | [6 empty] | 88.51 |  | 88.51 | [11 empty] | Нормативные затраты труда рабочих
|  | Нормативные затраты труда машинистов | [6 empty] | 5.05 |  | 5.05 | [11 empty] | Нормативные затраты труда машинистов
|  | Пусконаладочные работы с НР и СП | [20 empty] | Пусконаладочные работы с НР и СП
|  | Строительные работы ЗПР | [6 empty] | 331.88 |  | 21117.52 | [11 empty] | Строительные работы ЗПР
|  | Строительные работы ЭМ | [6 empty] | 92.18 |  | 1686.89 | [11 empty] | Строительные работы ЭМ
|  | Строительные работы ЗПМ | [6 empty] | 10.13 |  | 644.57 | [11 empty] | Строительные работы ЗПМ
|  | Строительные работы МР | [6 empty] | 349.45 |  | 4060.62 | [11 empty] | Строительные работы МР
|  | Строительные работы НР | [6 empty] | 318.48 |  | 20264.52 | [11 empty] | Строительные работы НР
|  | Строительные работы СП | [6 empty] | 137.41 |  | 8743.51 | [11 empty] | Строительные работы СП
|  | Монтажные работы ЗПР | [6 empty] | 416.08 |  | 26475.17 | [11 empty] | Монтажные работы ЗПР
|  | Монтажные работы ЭМ | [6 empty] | 612.17 |  | 11202.71 | [11 empty] | Монтажные работы ЭМ
|  | Монтажные работы ЗПМ | [6 empty] | 56.85 |  | 3617.37 | [11 empty] | Монтажные работы ЗПМ
|  | Монтажные работы МР | [6 empty] | 5075.84 |  | 58400.8 | [11 empty] | Монтажные работы МР
|  | Монтажные работы НР | [6 empty] | 482.39 |  | 30694.39 | [11 empty] | Монтажные работы НР
|  | Монтажные работы СП | [6 empty] | 241.2 |  | 15347.2 | [11 empty] | Монтажные работы СП
|  | Пусконаладочные работы ЗПР | [20 empty] | Пусконаладочные работы ЗПР
|  | Пусконаладочные работы ЭМ | [20 empty] | Пусконаладочные работы ЭМ
|  | Пусконаладочные работы ЗПМ | [20 empty] | Пусконаладочные работы ЗПМ
|  | Пусконаладочные работы МР | [20 empty] | Пусконаладочные работы МР
|  | Пусконаладочные работы НР | [20 empty] | Пусконаладочные работы НР
|  | Пусконаладочные работы СП | [20 empty] | Пусконаладочные работы СП
|  | Возврат материалов из текущей СНБ (в базисном и текущем уровнях цен) | [20 empty] | Возврат материалов из текущей СНБ (в базисном и текущем уровнях цен)
|  | Возврат оборудования из текущей СНБ (в базисном и текущем уровнях цен) | [20 empty] | Возврат оборудования из текущей СНБ (в базисном и текущем уровнях цен)
|  | Возврат материалов, отсутствующих в СНБ (в базисном и текущем уровнях цен) | [20 empty] | Возврат материалов, отсутствующих в СНБ (в базисном и текущем уровнях цен)
|  | Возврат оборудования, отсутствующего в СНБ (в базисном и текущем уровнях цен) | [20 empty] | Возврат оборудования, отсутствующего в СНБ (в базисном и текущем уровнях цен)
|  | Всего возврат материалов (в базисном и текущем уровнях цен) | [20 empty] | Всего возврат материалов (в базисном и текущем уровнях цен)
|  | Всего возврат оборудования (в базисном и текущем уровнях цен) | [20 empty] | Всего возврат оборудования (в базисном и текущем уровнях цен)
|  | Итого прямые по всем-всем позициям | [6 empty] | 6877.6 |  | 122943.71 | [11 empty] | Итого прямые по всем-всем позициям
|  | Итого прямые затраты по Разделу (в базисном и текущем уровнях цен) | [6 empty] | 6877.6 |  | 122943.71 | [11 empty] | Итого прямые затраты по Разделу (в базисном и текущем уровнях цен)
|  | Итого прочие затраты без нр и сп | [20 empty] | Итого прочие затраты без нр и сп
|  | в том числе | [20 empty] | в том числе
|  | оплата труда | [6 empty] | 747.96 |  | 47592.69 | [11 empty] | оплата труда
|  | эксплуатация машин и механизмов | [6 empty] | 704.35 |  | 12889.6 | [11 empty] | эксплуатация машин и механизмов
|  | оплата механизаторов | [6 empty] | 66.98 |  | 4261.94 | [11 empty] | оплата механизаторов
|  | материальные ресурсы | [6 empty] | 5425.29 |  | 62461.42 | [11 empty] | материальные ресурсы
|  | перевозка | [20 empty] | перевозка
|  | Итого ФОТ (в базисном и текущем уровнях цен) (справочно) | [6 empty] | 814.94 |  | 51854.63 | [11 empty] | Итого ФОТ (в базисном и текущем уровнях цен) (справочно)
|  | Итого накладные расходы (в базисном и текущем уровнях цен) | [6 empty] | 800.87 |  | 50958.91 | [11 empty] | Итого накладные расходы (в базисном и текущем уровнях цен)
|  | Итого сметная прибыль (в базисном и текущем уровнях цен) | [6 empty] | 378.61 |  | 24090.71 | [11 empty] | Итого сметная прибыль (в базисном и текущем уровнях цен)
|  | Итого оборудование (в базисном и текущем уровнях цен) | [20 empty] | Итого оборудование (в базисном и текущем уровнях цен)
|  | Итого прочие затраты (в базисном и текущем уровнях цен) | [20 empty] | Итого прочие затраты (в базисном и текущем уровнях цен)
|  | Итого по Разделу (в базисном и текущем уровнях цен) | [6 empty] | 8057.08 |  | 197993.33 | [11 empty] | Итого по Разделу (в базисном и текущем уровнях цен)
|  | в том числе | [20 empty] | в том числе
|  | материальные ресурсы, отсутствующие в СНБ | [6 empty] | 2831.12 |  | 32317.14 | [11 empty] | материальные ресурсы, отсутствующие в СНБ
|  | оборудование, отсутствующие в СНБ | [20 empty] | оборудование, отсутствующие в СНБ
|  | ВСЕГО по смете (в базисном и текущем уровнях цен) | [20 empty] | ВСЕГО по смете (в базисном и текущем уровнях цен)
|  | ВСЕГО прямые затраты по смете | [6 empty] | 6877.6 |  | 122943.71 | [11 empty] | ВСЕГО прямые затраты по смете
|  | в том числе | [20 empty] | в том числе
|  | оплата труда | [6 empty] | 747.96 |  | 47592.69 | [11 empty] | оплата труда
|  | эксплуатация машин и механизмов | [6 empty] | 704.35 |  | 12889.6 | [11 empty] | эксплуатация машин и механизмов
|  | материальные ресурсы | [6 empty] | 5425.29 |  | 62461.42 | [11 empty] | материальные ресурсы
|  | Всего ФОТ (справочно) | [6 empty] | 814.94 |  | 51854.63 | [11 empty] | Всего ФОТ (справочно)
|  | Всего накладные расходы | [6 empty] | 800.87 |  | 50958.91 | [11 empty] | Всего накладные расходы
|  | Всего сметная прибыль | [6 empty] | 378.61 |  | 24090.71 | [11 empty] | Всего сметная прибыль
|  | ВСЕГО по смете (в базисном и текущем уровнях цен) | [6 empty] | 8057.08 |  | 197993.33 | [11 empty] | ВСЕГО по смете (в базисном и текущем уровнях цен)
|  | в том числе | [20 empty] | в том числе
|  | материальные ресурсы, отсутствующие в СНБ | [6 empty] | 2831.12 |  | 32317.14 | [11 empty] | материальные ресурсы, отсутствующие в СНБ
|  | Нормативные затраты труда рабочих | [6 empty] | 88.51 |  | 88.51 | [11 empty] | Нормативные затраты труда рабочих
|  | Нормативные затраты труда машинистов | [6 empty] | 5.05 |  | 5.05 | [11 empty] | Нормативные затраты труда машинистов
|  | Пусконаладочные работы с НР и СП | [20 empty] | Пусконаладочные работы с НР и СП
|  | Строительные работы ЗПР | [6 empty] | 331.88 |  | 21117.52 | [11 empty] | Строительные работы ЗПР
|  | Строительные работы ЭМ | [6 empty] | 92.18 |  | 1686.89 | [11 empty] | Строительные работы ЭМ
|  | Строительные работы ЗПМ | [6 empty] | 10.13 |  | 644.57 | [11 empty] | Строительные работы ЗПМ
|  | Строительные работы МР | [6 empty] | 349.45 |  | 4060.62 | [11 empty] | Строительные работы МР
|  | Строительные работы НР | [6 empty] | 318.48 |  | 20264.52 | [11 empty] | Строительные работы НР
|  | Строительные работы СП | [6 empty] | 137.41 |  | 8743.51 | [11 empty] | Строительные работы СП
|  | Монтажные работы ЗПР | [6 empty] | 416.08 |  | 26475.17 | [11 empty] | Монтажные работы ЗПР
|  | Монтажные работы ЭМ | [6 empty] | 612.17 |  | 11202.71 | [11 empty] | Монтажные работы ЭМ
|  | Монтажные работы ЗПМ | [6 empty] | 56.85 |  | 3617.37 | [11 empty] | Монтажные работы ЗПМ
|  | Монтажные работы МР | [6 empty] | 5075.84 |  | 58400.8 | [11 empty] | Монтажные работы МР
|  | Монтажные работы НР | [6 empty] | 482.39 |  | 30694.39 | [11 empty] | Монтажные работы НР
|  | Монтажные работы СП | [6 empty] | 241.2 |  | 15347.2 | [11 empty] | Монтажные работы СП
|  | Пусконаладочные работы ЗПР | [20 empty] | Пусконаладочные работы ЗПР
|  | Пусконаладочные работы ЭМ | [20 empty] | Пусконаладочные работы ЭМ
|  | Пусконаладочные работы ЗПМ | [20 empty] | Пусконаладочные работы ЗПМ
|  | Пусконаладочные работы МР | [20 empty] | Пусконаладочные работы МР
|  | Пусконаладочные работы НР | [20 empty] | Пусконаладочные работы НР
|  | Пусконаладочные работы СП | [20 empty] | Пусконаладочные работы СП
Составил
[должность, подпись (инициалы, фамилия)]
Проверил
[должность, подпись (инициалы, фамилия)]

## 02-01-07
<219*02-01*02-01-07> |  | Документ составлен в ПК РИК (вер. 1.3.221230), тел./факс (495)347-33-01. Форма ЛСР с применением индексов по каждой единичной расценке по приказу № 421/пр от 4 августа 2020 г.
Наименование программного продукта |  |  | ПК РИК (вер. 1.3.221230) | [8 empty] | Наименование программного продукта
Наименование редакции сметных нормативов |  |  | ФЕР-2001 в редакции 2020 года с доп. и изм. 9 (приказ Минстроя России № 962/пр) | [8 empty] | Наименование редакции сметных нормативов
"Внедрение бренда "ОПТИ" на АЗС №31 АО "Саханефтегазсбыт" в п. Серебряный Бор в 2022г." | [12 empty] | "Внедрение бренда "ОПТИ" на АЗС №31 АО "Саханефтегазсбыт" в п. Серебряный Бор в 2022г."
(наименование стройки)
Технологические объекты и коммуникации | [12 empty] | Технологические объекты и коммуникации
(наименование объекта капитального строительства)
ЛОКАЛЬНЫЙ СМЕТНЫЙ РАСЧЁТ (СМЕТА) № | [6 empty] | 02-01-07 | [6 empty] | 02-01-07
Навесная группа "Стандарт 1(45)" | [12 empty] | Навесная группа "Стандарт 1(45)"
(наименование конструктивного решения)
Составлен |  | базисно-индексным | методом
Основание |  | Стандарт1(45)-АР ПНСК
(проектная и (или) иная техническая документация)
Составлен(а) в текущем (базисном) уровне цен |  |  | IV квартал 2022 |  | (01.01.2000)
Сметная стоимость |  | 497,658 (12,732) | тыс. руб. | Средства на оплату труда рабочих |  |  |  | 136,061 (2,138) |  |  | тыс. руб.
в том числе
строительных работ |  | 497,658 (12,732) | тыс. руб. | Нормативные затраты труда рабочих |  |  |  | 227.401 |  |  | чел.-ч.
монтажных работ |  |  |  | Нормативные затраты труда машинистов |  |  |  | 28.104 |  |  | чел.-ч.
оборудования
прочих затрат |  |  |  | Расчетный измеритель конструктивного решения
№ п/п | Обоснование | Наименование работ и затрат | Единица измерения | Количество |  |  | Сметная стоимость в базисном уровне цен (в текущем уровне цен (гр.8) для ресурсов, отсутствующих в СНБ), руб. |  |  | Индексы | Сметная стоимость в текущем уровне цен, руб. |  |  |  | № п/п | Обоснование | Наименование работ и затрат | Единица измерения | Количество | Сметная стоимость в базисном уровне цен (в текущем уровне цен (гр.8) для ресурсов, отсутствующих в СНБ), руб. | Индексы | Сметная стоимость в текущем уровне цен, руб.
|  |  |  | на единицу | коэффициенты | всего с учётом коэффициентов | на единицу измерения | коэффициенты | всего
1 | 2 | 3 | 4 | 5 | 6 | 7 | 8 | 9 | 10 | 11 | 12
Раздел 1. Навес | [12 empty] | Раздел 1. Навес
1 | ФЕР 09-01-001-01 | Монтаж каркасов одноэтажных производственных зданий одно- и многопролетных без фонарей пролетом: до 24 м, высотой до 15 м без кранов | т | 8.855 |  | 8.855 |  |  |  |  | 198842.91
Объём: 9.937-0.099-0.983
| 1 | ОТ |  |  |  |  | 192.4 |  | 1703.7 | 63.63 | 108406.43
| 3 | ЭМ |  |  |  |  | 422.53 |  | 3741.5 | 18.3 | 68469.45
| 2 | в т. ч. ОТм |  |  |  |  | 41.29 |  | 365.62 | 63.63 | 23264.4
| 4 | М |  |  |  |  | 213.49 |  | 1890.45 | 11.62 | 21967.03
| H46 | % выполнения работ |  | 100 | 100
| 07.2.07.12 | Конструкции стальные | т | 1 |  | 8.855
|  | ЗТ | чел.-ч | 20 |  | 177.1
|  | ЗТм | чел.-ч | 3 |  | 26.57
|  | Итого по расценке |  |  |  |  | 828.42 |  | 7335.65 |  | 198842.91
|  | ФОТ | [6 empty] | 2069.32 |  | 131670.83
| Пр/812-009.0-3 | НР | % | 98 |  | 98 |  |  | 2027.93 |  | 129037.41
| Пр/774-009.0 | СП | % | 62 |  | 62 |  |  | 1282.98 |  | 81635.91
|  | Всего по позиции | [6 empty] | 10646.56 |  | 409516.23
2 | ФЕР 12-01-023-01 | Устройство кровли из металлочерепицы по готовым прогонам: простая кровля | 100 м2 | 1.35 |  | 1.35 |  |  |  |  | 38695.12
Объём: 7.5*18
| 1 | ОТ |  |  |  |  | 321.93 |  | 434.61 | 63.63 | 27654.23
| 3 | ЭМ |  |  |  |  | 98.67 |  | 133.2 | 18.3 | 2437.56
| 2 | в т. ч. ОТм |  |  |  |  | 14.69 |  | 19.83 | 63.63 | 1261.78
| 4 | М |  |  |  |  | 548.44 |  | 740.39 | 11.62 | 8603.33
| H46 | % выполнения работ |  | 100 | 100
| 08.1.02.07 | Дополнительные элементы металлочерепичной кровли: разжелобки, коньки, ендовы, карнизные и торцевые планки, заглушки и т.д. | шт | П |  | 0
| 12.1.03.02 | Металлочерепица | м2 | 122 |  | 164.7
|  | ЗТ | чел.-ч | 37.26 |  | 50.3
|  | ЗТм | чел.-ч | 1.14 |  | 1.54
|  | Итого по расценке |  |  |  |  | 969.04 |  | 1308.2 |  | 38695.12
|  | ФОТ | [6 empty] | 454.44 |  | 28916.01
| Пр/812-012.0-3 | НР | % | 114 |  | 114 |  |  | 518.06 |  | 32964.25
| Пр/774-012.0 | СП | % | 57 |  | 57 |  |  | 259.03 |  | 16482.13
|  | Всего по позиции | [6 empty] | 2085.29 |  | 88141.5
|  | Итого прямые по всем-всем позициям | [6 empty] | 8643.85 |  | 237538.03 | [11 empty] | Итого прямые по всем-всем позициям
|  | Итого прямые затраты по Разделу 1 (в базисном и текущем уровнях цен) | [6 empty] | 8643.85 |  | 237538.03 | [11 empty] | Итого прямые затраты по Разделу 1 (в базисном и текущем уровнях цен)
|  | Итого прочие затраты без нр и сп | [20 empty] | Итого прочие затраты без нр и сп
|  | в том числе | [20 empty] | в том числе
|  | оплата труда | [6 empty] | 2138.31 |  | 136060.66 | [11 empty] | оплата труда
|  | эксплуатация машин и механизмов | [6 empty] | 3874.7 |  | 70907.01 | [11 empty] | эксплуатация машин и механизмов
|  | оплата механизаторов | [6 empty] | 385.45 |  | 24526.18 | [11 empty] | оплата механизаторов
|  | материальные ресурсы | [6 empty] | 2630.84 |  | 30570.36 | [11 empty] | материальные ресурсы
|  | Итого ФОТ (в базисном и текущем уровнях цен) (справочно) | [6 empty] | 2523.76 |  | 160586.84 | [11 empty] | Итого ФОТ (в базисном и текущем уровнях цен) (справочно)
|  | Итого накладные расходы (в базисном и текущем уровнях цен) | [6 empty] | 2545.99 |  | 162001.66 | [11 empty] | Итого накладные расходы (в базисном и текущем уровнях цен)
|  | Итого сметная прибыль (в базисном и текущем уровнях цен) | [6 empty] | 1542.01 |  | 98118.04 | [11 empty] | Итого сметная прибыль (в базисном и текущем уровнях цен)
|  | Итого по Разделу 1 (в базисном и текущем уровнях цен) | [6 empty] | 12731.85 |  | 497657.73 | [11 empty] | Итого по Разделу 1 (в базисном и текущем уровнях цен)
|  | ВСЕГО по РАЗДЕЛУ 1 (в базисном и текущем уровнях цен) | [20 empty] | ВСЕГО по РАЗДЕЛУ 1 (в базисном и текущем уровнях цен)
|  | ВСЕГО прямые затраты по РАЗДЕЛУ 1 | [6 empty] | 8643.85 |  | 237538.03 | [11 empty] | ВСЕГО прямые затраты по РАЗДЕЛУ 1
|  | в том числе | [20 empty] | в том числе
|  | оплата труда | [6 empty] | 2138.31 |  | 136060.66 | [11 empty] | оплата труда
|  | эксплуатация машин и механизмов | [6 empty] | 3874.7 |  | 70907.01 | [11 empty] | эксплуатация машин и механизмов
|  | материальные ресурсы | [6 empty] | 2630.84 |  | 30570.36 | [11 empty] | материальные ресурсы
|  | перевозка | [20 empty] | перевозка
|  | Всего ФОТ (справочно) | [6 empty] | 2523.76 |  | 160586.84 | [11 empty] | Всего ФОТ (справочно)
|  | Всего накладные расходы | [6 empty] | 2545.99 |  | 162001.66 | [11 empty] | Всего накладные расходы
|  | Всего сметная прибыль | [6 empty] | 1542.01 |  | 98118.04 | [11 empty] | Всего сметная прибыль
|  | Всего оборудование | [20 empty] | Всего оборудование
|  | Всего прочие затраты | [20 empty] | Всего прочие затраты
|  | ВСЕГО по РАЗДЕЛУ 1 (в базисном и текущем уровнях цен) | [6 empty] | 12731.85 |  | 497657.73 | [11 empty] | ВСЕГО по РАЗДЕЛУ 1 (в базисном и текущем уровнях цен)
|  | материальные ресурсы, отсутствующие в СНБ | [20 empty] | материальные ресурсы, отсутствующие в СНБ
|  | оборудование, отсутствующее в СНБ | [20 empty] | оборудование, отсутствующее в СНБ
|  | стоимость пусконаладочных работ "вхолостую" | [20 empty] | стоимость пусконаладочных работ "вхолостую"
|  | стоимость пусконаладочных работ "под нагрузкой" | [20 empty] | стоимость пусконаладочных работ "под нагрузкой"
|  | Нормативные затраты труда рабочих | [6 empty] | 227.4 |  | 227.4 | [11 empty] | Нормативные затраты труда рабочих
|  | Нормативные затраты труда машинистов | [6 empty] | 28.1 |  | 28.1 | [11 empty] | Нормативные затраты труда машинистов
|  | Пусконаладочные работы с НР и СП | [20 empty] | Пусконаладочные работы с НР и СП
|  | Строительные работы ЗПР | [6 empty] | 2138.31 |  | 136060.66 | [11 empty] | Строительные работы ЗПР
|  | Строительные работы ЭМ | [6 empty] | 3874.7 |  | 70907.01 | [11 empty] | Строительные работы ЭМ
|  | Строительные работы ЗПМ | [6 empty] | 385.45 |  | 24526.18 | [11 empty] | Строительные работы ЗПМ
|  | Строительные работы МР | [6 empty] | 2630.84 |  | 30570.36 | [11 empty] | Строительные работы МР
|  | Строительные работы НР | [6 empty] | 2545.99 |  | 162001.66 | [11 empty] | Строительные работы НР
|  | Строительные работы СП | [6 empty] | 1542.01 |  | 98118.04 | [11 empty] | Строительные работы СП
|  | Монтажные работы ЗПР | [20 empty] | Монтажные работы ЗПР
|  | Монтажные работы ЭМ | [20 empty] | Монтажные работы ЭМ
|  | Монтажные работы ЗПМ | [20 empty] | Монтажные работы ЗПМ
|  | Монтажные работы МР | [20 empty] | Монтажные работы МР
|  | Монтажные работы НР | [20 empty] | Монтажные работы НР
|  | Монтажные работы СП | [20 empty] | Монтажные работы СП
|  | Пусконаладочные работы ЗПР | [20 empty] | Пусконаладочные работы ЗПР
|  | Пусконаладочные работы ЭМ | [20 empty] | Пусконаладочные работы ЭМ
|  | Пусконаладочные работы ЗПМ | [20 empty] | Пусконаладочные работы ЗПМ
|  | Пусконаладочные работы МР | [20 empty] | Пусконаладочные работы МР
|  | Пусконаладочные работы НР | [20 empty] | Пусконаладочные работы НР
|  | Пусконаладочные работы СП | [20 empty] | Пусконаладочные работы СП
|  | Возврат материалов из текущей СНБ (в базисном и текущем уровнях цен) | [20 empty] | Возврат материалов из текущей СНБ (в базисном и текущем уровнях цен)
|  | Возврат оборудования из текущей СНБ (в базисном и текущем уровнях цен) | [20 empty] | Возврат оборудования из текущей СНБ (в базисном и текущем уровнях цен)
|  | Возврат материалов, отсутствующих в СНБ (в базисном и текущем уровнях цен) | [20 empty] | Возврат материалов, отсутствующих в СНБ (в базисном и текущем уровнях цен)
|  | Возврат оборудования, отсутствующего в СНБ (в базисном и текущем уровнях цен) | [20 empty] | Возврат оборудования, отсутствующего в СНБ (в базисном и текущем уровнях цен)
|  | Всего возврат материалов (в базисном и текущем уровнях цен) | [20 empty] | Всего возврат материалов (в базисном и текущем уровнях цен)
|  | Всего возврат оборудования (в базисном и текущем уровнях цен) | [20 empty] | Всего возврат оборудования (в базисном и текущем уровнях цен)
|  | Итого прямые по всем-всем позициям | [6 empty] | 8643.85 |  | 237538.03 | [11 empty] | Итого прямые по всем-всем позициям
|  | Итого прямые затраты по Разделу (в базисном и текущем уровнях цен) | [6 empty] | 8643.85 |  | 237538.03 | [11 empty] | Итого прямые затраты по Разделу (в базисном и текущем уровнях цен)
|  | Итого прочие затраты без нр и сп | [20 empty] | Итого прочие затраты без нр и сп
|  | в том числе | [20 empty] | в том числе
|  | оплата труда | [6 empty] | 2138.31 |  | 136060.66 | [11 empty] | оплата труда
|  | эксплуатация машин и механизмов | [6 empty] | 3874.7 |  | 70907.01 | [11 empty] | эксплуатация машин и механизмов
|  | оплата механизаторов | [6 empty] | 385.45 |  | 24526.18 | [11 empty] | оплата механизаторов
|  | материальные ресурсы | [6 empty] | 2630.84 |  | 30570.36 | [11 empty] | материальные ресурсы
|  | перевозка | [20 empty] | перевозка
|  | Итого ФОТ (в базисном и текущем уровнях цен) (справочно) | [6 empty] | 2523.76 |  | 160586.84 | [11 empty] | Итого ФОТ (в базисном и текущем уровнях цен) (справочно)
|  | Итого накладные расходы (в базисном и текущем уровнях цен) | [6 empty] | 2545.99 |  | 162001.66 | [11 empty] | Итого накладные расходы (в базисном и текущем уровнях цен)
|  | Итого сметная прибыль (в базисном и текущем уровнях цен) | [6 empty] | 1542.01 |  | 98118.04 | [11 empty] | Итого сметная прибыль (в базисном и текущем уровнях цен)
|  | Итого оборудование (в базисном и текущем уровнях цен) | [20 empty] | Итого оборудование (в базисном и текущем уровнях цен)
|  | Итого прочие затраты (в базисном и текущем уровнях цен) | [20 empty] | Итого прочие затраты (в базисном и текущем уровнях цен)
|  | Итого по Разделу (в базисном и текущем уровнях цен) | [6 empty] | 12731.85 |  | 497657.73 | [11 empty] | Итого по Разделу (в базисном и текущем уровнях цен)
|  | материальные ресурсы, отсутствующие в СНБ | [20 empty] | материальные ресурсы, отсутствующие в СНБ
|  | оборудование, отсутствующие в СНБ | [20 empty] | оборудование, отсутствующие в СНБ
|  | ВСЕГО по смете (в базисном и текущем уровнях цен) | [20 empty] | ВСЕГО по смете (в базисном и текущем уровнях цен)
|  | ВСЕГО прямые затраты по смете | [6 empty] | 8643.85 |  | 237538.03 | [11 empty] | ВСЕГО прямые затраты по смете
|  | в том числе | [20 empty] | в том числе
|  | оплата труда | [6 empty] | 2138.31 |  | 136060.66 | [11 empty] | оплата труда
|  | эксплуатация машин и механизмов | [6 empty] | 3874.7 |  | 70907.01 | [11 empty] | эксплуатация машин и механизмов
|  | материальные ресурсы | [6 empty] | 2630.84 |  | 30570.36 | [11 empty] | материальные ресурсы
|  | Всего ФОТ (справочно) | [6 empty] | 2523.76 |  | 160586.84 | [11 empty] | Всего ФОТ (справочно)
|  | Всего накладные расходы | [6 empty] | 2545.99 |  | 162001.66 | [11 empty] | Всего накладные расходы
|  | Всего сметная прибыль | [6 empty] | 1542.01 |  | 98118.04 | [11 empty] | Всего сметная прибыль
|  | ВСЕГО по смете (в базисном и текущем уровнях цен) | [6 empty] | 12731.85 |  | 497657.73 | [11 empty] | ВСЕГО по смете (в базисном и текущем уровнях цен)
|  | Нормативные затраты труда рабочих | [6 empty] | 227.4 |  | 227.4 | [11 empty] | Нормативные затраты труда рабочих
|  | Нормативные затраты труда машинистов | [6 empty] | 28.1 |  | 28.1 | [11 empty] | Нормативные затраты труда машинистов
|  | Пусконаладочные работы с НР и СП | [20 empty] | Пусконаладочные работы с НР и СП
|  | Строительные работы ЗПР | [6 empty] | 2138.31 |  | 136060.66 | [11 empty] | Строительные работы ЗПР
|  | Строительные работы ЭМ | [6 empty] | 3874.7 |  | 70907.01 | [11 empty] | Строительные работы ЭМ
|  | Строительные работы ЗПМ | [6 empty] | 385.45 |  | 24526.18 | [11 empty] | Строительные работы ЗПМ
|  | Строительные работы МР | [6 empty] | 2630.84 |  | 30570.36 | [11 empty] | Строительные работы МР
|  | Строительные работы НР | [6 empty] | 2545.99 |  | 162001.66 | [11 empty] | Строительные работы НР
|  | Строительные работы СП | [6 empty] | 1542.01 |  | 98118.04 | [11 empty] | Строительные работы СП
|  | Монтажные работы ЗПР | [20 empty] | Монтажные работы ЗПР
|  | Монтажные работы ЭМ | [20 empty] | Монтажные работы ЭМ
|  | Монтажные работы ЗПМ | [20 empty] | Монтажные работы ЗПМ
|  | Монтажные работы МР | [20 empty] | Монтажные работы МР
|  | Монтажные работы НР | [20 empty] | Монтажные работы НР
|  | Монтажные работы СП | [20 empty] | Монтажные работы СП
|  | Пусконаладочные работы ЗПР | [20 empty] | Пусконаладочные работы ЗПР
|  | Пусконаладочные работы ЭМ | [20 empty] | Пусконаладочные работы ЭМ
|  | Пусконаладочные работы ЗПМ | [20 empty] | Пусконаладочные работы ЗПМ
|  | Пусконаладочные работы МР | [20 empty] | Пусконаладочные работы МР
|  | Пусконаладочные работы НР | [20 empty] | Пусконаладочные работы НР
|  | Пусконаладочные работы СП | [20 empty] | Пусконаладочные работы СП
Составил
[должность, подпись (инициалы, фамилия)]
Проверил
[должность, подпись (инициалы, фамилия)]

## 02-01-08
<219*02-01*02-01-08> |  | Документ составлен в ПК РИК (вер. 1.3.221230), тел./факс (495)347-33-01. Форма ЛСР с применением индексов по каждой единичной расценке по приказу № 421/пр от 4 августа 2020 г.
Наименование программного продукта |  |  | ПК РИК (вер. 1.3.221230) | [8 empty] | Наименование программного продукта
Наименование редакции сметных нормативов |  |  | ФЕР-2001 в редакции 2020 года с доп. и изм. 9 (приказ Минстроя России № 962/пр) | [8 empty] | Наименование редакции сметных нормативов
"Внедрение бренда "ОПТИ" на АЗС №31 АО "Саханефтегазсбыт" в п. Серебряный Бор в 2022г." | [12 empty] | "Внедрение бренда "ОПТИ" на АЗС №31 АО "Саханефтегазсбыт" в п. Серебряный Бор в 2022г."
(наименование стройки)
Технологические объекты и коммуникации | [12 empty] | Технологические объекты и коммуникации
(наименование объекта капитального строительства)
ЛОКАЛЬНЫЙ СМЕТНЫЙ РАСЧЁТ (СМЕТА) № | [6 empty] | 02-01-08 | [6 empty] | 02-01-08
Здание (Sm100 ПНСК) | [12 empty] | Здание (Sm100 ПНСК)
(наименование конструктивного решения)
Составлен |  | базисно-индексным | методом
Основание |  | Sm100 - АР (ПНСК)
(проектная и (или) иная техническая документация)
Составлен(а) в текущем (базисном) уровне цен |  |  | IV квартал 2022 |  | (01.01.2000)
Сметная стоимость |  | 206,906 (5,411) | тыс. руб. | Средства на оплату труда рабочих |  |  |  | 45,763 (0,719) |  |  | тыс. руб.
в том числе
строительных работ |  | 206,906 (5,411) | тыс. руб. | Нормативные затраты труда рабочих |  |  |  | 74.76 |  |  | чел.-ч.
монтажных работ |  |  |  | Нормативные затраты труда машинистов |  |  |  | 18.28 |  |  | чел.-ч.
оборудования
прочих затрат |  |  |  | Расчетный измеритель конструктивного решения
№ п/п | Обоснование | Наименование работ и затрат | Единица измерения | Количество |  |  | Сметная стоимость в базисном уровне цен (в текущем уровне цен (гр.8) для ресурсов, отсутствующих в СНБ), руб. |  |  | Индексы | Сметная стоимость в текущем уровне цен, руб. |  |  |  | № п/п | Обоснование | Наименование работ и затрат | Единица измерения | Количество | Сметная стоимость в базисном уровне цен (в текущем уровне цен (гр.8) для ресурсов, отсутствующих в СНБ), руб. | Индексы | Сметная стоимость в текущем уровне цен, руб.
|  |  |  | на единицу | коэффициенты | всего с учётом коэффициентов | на единицу измерения | коэффициенты | всего
1 | 2 | 3 | 4 | 5 | 6 | 7 | 8 | 9 | 10 | 11 | 12
Раздел 1. Здание | [12 empty] | Раздел 1. Здание
1 | ФЕР 25-16-001-01 | Установка на фундаменты блок-боксов массой: до 3 т | шт | 4 |  | 4 |  |  |  |  | 99133.06
| 1 | ОТ |  |  |  |  | 179.8 |  | 719.2 | 63.63 | 45762.7
| 3 | ЭМ |  |  |  |  | 693.64 |  | 2774.56 | 18.3 | 50774.45
| 2 | в т. ч. ОТм |  |  |  |  | 59.43 |  | 237.72 | 63.63 | 15126.12
| 4 | М |  |  |  |  | 55.85 |  | 223.4 | 11.62 | 2595.91
| H46 | % выполнения работ |  | 100 | 100
|  | ЗТ | чел.-ч | 18.69 |  | 74.76
|  | ЗТм | чел.-ч | 4.57 |  | 18.28
|  | Итого по расценке |  |  |  |  | 929.29 |  | 3717.16 |  | 99133.06
|  | ФОТ | [6 empty] | 956.92 |  | 60888.82
| Пр/812-019.0-3 | НР | % | 117 |  | 117 |  |  | 1119.6 |  | 71239.92
| Пр/774-019.0 | СП | % | 60 |  | 60 |  |  | 574.15 |  | 36533.29
|  | Всего по позиции | [6 empty] | 5410.91 |  | 206906.27
|  | Итого прямые по всем-всем позициям | [6 empty] | 3717.16 |  | 99133.06 | [11 empty] | Итого прямые по всем-всем позициям
|  | Итого прямые затраты по Разделу 1 (в базисном и текущем уровнях цен) | [6 empty] | 3717.16 |  | 99133.06 | [11 empty] | Итого прямые затраты по Разделу 1 (в базисном и текущем уровнях цен)
|  | Итого прочие затраты без нр и сп | [20 empty] | Итого прочие затраты без нр и сп
|  | в том числе | [20 empty] | в том числе
|  | оплата труда | [6 empty] | 719.2 |  | 45762.7 | [11 empty] | оплата труда
|  | эксплуатация машин и механизмов | [6 empty] | 2774.56 |  | 50774.45 | [11 empty] | эксплуатация машин и механизмов
|  | оплата механизаторов | [6 empty] | 237.72 |  | 15126.12 | [11 empty] | оплата механизаторов
|  | материальные ресурсы | [6 empty] | 223.4 |  | 2595.91 | [11 empty] | материальные ресурсы
|  | Итого ФОТ (в базисном и текущем уровнях цен) (справочно) | [6 empty] | 956.92 |  | 60888.82 | [11 empty] | Итого ФОТ (в базисном и текущем уровнях цен) (справочно)
|  | Итого накладные расходы (в базисном и текущем уровнях цен) | [6 empty] | 1119.6 |  | 71239.92 | [11 empty] | Итого накладные расходы (в базисном и текущем уровнях цен)
|  | Итого сметная прибыль (в базисном и текущем уровнях цен) | [6 empty] | 574.15 |  | 36533.29 | [11 empty] | Итого сметная прибыль (в базисном и текущем уровнях цен)
|  | Итого по Разделу 1 (в базисном и текущем уровнях цен) | [6 empty] | 5410.91 |  | 206906.27 | [11 empty] | Итого по Разделу 1 (в базисном и текущем уровнях цен)
|  | ВСЕГО по РАЗДЕЛУ 1 (в базисном и текущем уровнях цен) | [20 empty] | ВСЕГО по РАЗДЕЛУ 1 (в базисном и текущем уровнях цен)
|  | ВСЕГО прямые затраты по РАЗДЕЛУ 1 | [6 empty] | 3717.16 |  | 99133.06 | [11 empty] | ВСЕГО прямые затраты по РАЗДЕЛУ 1
|  | в том числе | [20 empty] | в том числе
|  | оплата труда | [6 empty] | 719.2 |  | 45762.7 | [11 empty] | оплата труда
|  | эксплуатация машин и механизмов | [6 empty] | 2774.56 |  | 50774.45 | [11 empty] | эксплуатация машин и механизмов
|  | материальные ресурсы | [6 empty] | 223.4 |  | 2595.91 | [11 empty] | материальные ресурсы
|  | перевозка | [20 empty] | перевозка
|  | Всего ФОТ (справочно) | [6 empty] | 956.92 |  | 60888.82 | [11 empty] | Всего ФОТ (справочно)
|  | Всего накладные расходы | [6 empty] | 1119.6 |  | 71239.92 | [11 empty] | Всего накладные расходы
|  | Всего сметная прибыль | [6 empty] | 574.15 |  | 36533.29 | [11 empty] | Всего сметная прибыль
|  | Всего оборудование | [20 empty] | Всего оборудование
|  | Всего прочие затраты | [20 empty] | Всего прочие затраты
|  | ВСЕГО по РАЗДЕЛУ 1 (в базисном и текущем уровнях цен) | [6 empty] | 5410.91 |  | 206906.27 | [11 empty] | ВСЕГО по РАЗДЕЛУ 1 (в базисном и текущем уровнях цен)
|  | материальные ресурсы, отсутствующие в СНБ | [20 empty] | материальные ресурсы, отсутствующие в СНБ
|  | оборудование, отсутствующее в СНБ | [20 empty] | оборудование, отсутствующее в СНБ
|  | стоимость пусконаладочных работ "вхолостую" | [20 empty] | стоимость пусконаладочных работ "вхолостую"
|  | стоимость пусконаладочных работ "под нагрузкой" | [20 empty] | стоимость пусконаладочных работ "под нагрузкой"
|  | Нормативные затраты труда рабочих | [6 empty] | 74.76 |  | 74.76 | [11 empty] | Нормативные затраты труда рабочих
|  | Нормативные затраты труда машинистов | [6 empty] | 18.28 |  | 18.28 | [11 empty] | Нормативные затраты труда машинистов
|  | Пусконаладочные работы с НР и СП | [20 empty] | Пусконаладочные работы с НР и СП
|  | Строительные работы ЗПР | [6 empty] | 719.2 |  | 45762.7 | [11 empty] | Строительные работы ЗПР
|  | Строительные работы ЭМ | [6 empty] | 2774.56 |  | 50774.45 | [11 empty] | Строительные работы ЭМ
|  | Строительные работы ЗПМ | [6 empty] | 237.72 |  | 15126.12 | [11 empty] | Строительные работы ЗПМ
|  | Строительные работы МР | [6 empty] | 223.4 |  | 2595.91 | [11 empty] | Строительные работы МР
|  | Строительные работы НР | [6 empty] | 1119.6 |  | 71239.92 | [11 empty] | Строительные работы НР
|  | Строительные работы СП | [6 empty] | 574.15 |  | 36533.29 | [11 empty] | Строительные работы СП
|  | Монтажные работы ЗПР | [20 empty] | Монтажные работы ЗПР
|  | Монтажные работы ЭМ | [20 empty] | Монтажные работы ЭМ
|  | Монтажные работы ЗПМ | [20 empty] | Монтажные работы ЗПМ
|  | Монтажные работы МР | [20 empty] | Монтажные работы МР
|  | Монтажные работы НР | [20 empty] | Монтажные работы НР
|  | Монтажные работы СП | [20 empty] | Монтажные работы СП
|  | Пусконаладочные работы ЗПР | [20 empty] | Пусконаладочные работы ЗПР
|  | Пусконаладочные работы ЭМ | [20 empty] | Пусконаладочные работы ЭМ
|  | Пусконаладочные работы ЗПМ | [20 empty] | Пусконаладочные работы ЗПМ
|  | Пусконаладочные работы МР | [20 empty] | Пусконаладочные работы МР
|  | Пусконаладочные работы НР | [20 empty] | Пусконаладочные работы НР
|  | Пусконаладочные работы СП | [20 empty] | Пусконаладочные работы СП
|  | Возврат материалов из текущей СНБ (в базисном и текущем уровнях цен) | [20 empty] | Возврат материалов из текущей СНБ (в базисном и текущем уровнях цен)
|  | Возврат оборудования из текущей СНБ (в базисном и текущем уровнях цен) | [20 empty] | Возврат оборудования из текущей СНБ (в базисном и текущем уровнях цен)
|  | Возврат материалов, отсутствующих в СНБ (в базисном и текущем уровнях цен) | [20 empty] | Возврат материалов, отсутствующих в СНБ (в базисном и текущем уровнях цен)
|  | Возврат оборудования, отсутствующего в СНБ (в базисном и текущем уровнях цен) | [20 empty] | Возврат оборудования, отсутствующего в СНБ (в базисном и текущем уровнях цен)
|  | Всего возврат материалов (в базисном и текущем уровнях цен) | [20 empty] | Всего возврат материалов (в базисном и текущем уровнях цен)
|  | Всего возврат оборудования (в базисном и текущем уровнях цен) | [20 empty] | Всего возврат оборудования (в базисном и текущем уровнях цен)
|  | Итого прямые по всем-всем позициям | [6 empty] | 3717.16 |  | 99133.06 | [11 empty] | Итого прямые по всем-всем позициям
|  | Итого прямые затраты по Разделу (в базисном и текущем уровнях цен) | [6 empty] | 3717.16 |  | 99133.06 | [11 empty] | Итого прямые затраты по Разделу (в базисном и текущем уровнях цен)
|  | Итого прочие затраты без нр и сп | [20 empty] | Итого прочие затраты без нр и сп
|  | в том числе | [20 empty] | в том числе
|  | оплата труда | [6 empty] | 719.2 |  | 45762.7 | [11 empty] | оплата труда
|  | эксплуатация машин и механизмов | [6 empty] | 2774.56 |  | 50774.45 | [11 empty] | эксплуатация машин и механизмов
|  | оплата механизаторов | [6 empty] | 237.72 |  | 15126.12 | [11 empty] | оплата механизаторов
|  | материальные ресурсы | [6 empty] | 223.4 |  | 2595.91 | [11 empty] | материальные ресурсы
|  | перевозка | [20 empty] | перевозка
|  | Итого ФОТ (в базисном и текущем уровнях цен) (справочно) | [6 empty] | 956.92 |  | 60888.82 | [11 empty] | Итого ФОТ (в базисном и текущем уровнях цен) (справочно)
|  | Итого накладные расходы (в базисном и текущем уровнях цен) | [6 empty] | 1119.6 |  | 71239.92 | [11 empty] | Итого накладные расходы (в базисном и текущем уровнях цен)
|  | Итого сметная прибыль (в базисном и текущем уровнях цен) | [6 empty] | 574.15 |  | 36533.29 | [11 empty] | Итого сметная прибыль (в базисном и текущем уровнях цен)
|  | Итого оборудование (в базисном и текущем уровнях цен) | [20 empty] | Итого оборудование (в базисном и текущем уровнях цен)
|  | Итого прочие затраты (в базисном и текущем уровнях цен) | [20 empty] | Итого прочие затраты (в базисном и текущем уровнях цен)
|  | Итого по Разделу (в базисном и текущем уровнях цен) | [6 empty] | 5410.91 |  | 206906.27 | [11 empty] | Итого по Разделу (в базисном и текущем уровнях цен)
|  | материальные ресурсы, отсутствующие в СНБ | [20 empty] | материальные ресурсы, отсутствующие в СНБ
|  | оборудование, отсутствующие в СНБ | [20 empty] | оборудование, отсутствующие в СНБ
|  | ВСЕГО по смете (в базисном и текущем уровнях цен) | [20 empty] | ВСЕГО по смете (в базисном и текущем уровнях цен)
|  | ВСЕГО прямые затраты по смете | [6 empty] | 3717.16 |  | 99133.06 | [11 empty] | ВСЕГО прямые затраты по смете
|  | в том числе | [20 empty] | в том числе
|  | оплата труда | [6 empty] | 719.2 |  | 45762.7 | [11 empty] | оплата труда
|  | эксплуатация машин и механизмов | [6 empty] | 2774.56 |  | 50774.45 | [11 empty] | эксплуатация машин и механизмов
|  | материальные ресурсы | [6 empty] | 223.4 |  | 2595.91 | [11 empty] | материальные ресурсы
|  | Всего ФОТ (справочно) | [6 empty] | 956.92 |  | 60888.82 | [11 empty] | Всего ФОТ (справочно)
|  | Всего накладные расходы | [6 empty] | 1119.6 |  | 71239.92 | [11 empty] | Всего накладные расходы
|  | Всего сметная прибыль | [6 empty] | 574.15 |  | 36533.29 | [11 empty] | Всего сметная прибыль
|  | ВСЕГО по смете (в базисном и текущем уровнях цен) | [6 empty] | 5410.91 |  | 206906.27 | [11 empty] | ВСЕГО по смете (в базисном и текущем уровнях цен)
|  | Нормативные затраты труда рабочих | [6 empty] | 74.76 |  | 74.76 | [11 empty] | Нормативные затраты труда рабочих
|  | Нормативные затраты труда машинистов | [6 empty] | 18.28 |  | 18.28 | [11 empty] | Нормативные затраты труда машинистов
|  | Пусконаладочные работы с НР и СП | [20 empty] | Пусконаладочные работы с НР и СП
|  | Строительные работы ЗПР | [6 empty] | 719.2 |  | 45762.7 | [11 empty] | Строительные работы ЗПР
|  | Строительные работы ЭМ | [6 empty] | 2774.56 |  | 50774.45 | [11 empty] | Строительные работы ЭМ
|  | Строительные работы ЗПМ | [6 empty] | 237.72 |  | 15126.12 | [11 empty] | Строительные работы ЗПМ
|  | Строительные работы МР | [6 empty] | 223.4 |  | 2595.91 | [11 empty] | Строительные работы МР
|  | Строительные работы НР | [6 empty] | 1119.6 |  | 71239.92 | [11 empty] | Строительные работы НР
|  | Строительные работы СП | [6 empty] | 574.15 |  | 36533.29 | [11 empty] | Строительные работы СП
|  | Монтажные работы ЗПР | [20 empty] | Монтажные работы ЗПР
|  | Монтажные работы ЭМ | [20 empty] | Монтажные работы ЭМ
|  | Монтажные работы ЗПМ | [20 empty] | Монтажные работы ЗПМ
|  | Монтажные работы МР | [20 empty] | Монтажные работы МР
|  | Монтажные работы НР | [20 empty] | Монтажные работы НР
|  | Монтажные работы СП | [20 empty] | Монтажные работы СП
|  | Пусконаладочные работы ЗПР | [20 empty] | Пусконаладочные работы ЗПР
|  | Пусконаладочные работы ЭМ | [20 empty] | Пусконаладочные работы ЭМ
|  | Пусконаладочные работы ЗПМ | [20 empty] | Пусконаладочные работы ЗПМ
|  | Пусконаладочные работы МР | [20 empty] | Пусконаладочные работы МР
|  | Пусконаладочные работы НР | [20 empty] | Пусконаладочные работы НР
|  | Пусконаладочные работы СП | [20 empty] | Пусконаладочные работы СП
Составил
[должность, подпись (инициалы, фамилия)]
Проверил
[должность, подпись (инициалы, фамилия)]

## 04-01-01
<219*04-01*04-01-01> |  | Документ составлен в ПК РИК (вер. 1.3.221230), тел./факс (495)347-33-01. Форма ЛСР с применением индексов по каждой единичной расценке по приказу № 421/пр от 4 августа 2020 г.
Наименование программного продукта |  |  | ПК РИК (вер. 1.3.221230) | [8 empty] | Наименование программного продукта
Наименование редакции сметных нормативов |  |  | ФЕР-2001 в редакции 2020 года с доп. и изм. 9 (приказ Минстроя России № 962/пр) | [8 empty] | Наименование редакции сметных нормативов
"Внедрение бренда "ОПТИ" на АЗС №31 АО "Саханефтегазсбыт" в п. Серебряный Бор в 2022г." | [12 empty] | "Внедрение бренда "ОПТИ" на АЗС №31 АО "Саханефтегазсбыт" в п. Серебряный Бор в 2022г."
(наименование стройки)
Наружное электроосвещение | [12 empty] | Наружное электроосвещение
(наименование объекта капитального строительства)
ЛОКАЛЬНЫЙ СМЕТНЫЙ РАСЧЁТ (СМЕТА) № | [6 empty] | 04-01-01 | [6 empty] | 04-01-01
Наружные сети электроосвещения | [12 empty] | Наружные сети электроосвещения
(наименование конструктивного решения)
Составлен |  | базисно-индексным | методом
Основание |  | 194/22-ЭН
(проектная и (или) иная техническая документация)
Составлен(а) в текущем (базисном) уровне цен |  |  | IV квартал 2022 |  | (01.01.2000)
Сметная стоимость |  | 562,140 (39,796) | тыс. руб. | Средства на оплату труда рабочих |  |  |  | 40,580 (0,638) |  |  | тыс. руб.
в том числе
строительных работ |  | 333,553 (27,330) | тыс. руб. | Нормативные затраты труда рабочих |  |  |  | 68.2049 |  |  | чел.-ч.
монтажных работ |  | 221,589 (11,223) | тыс. руб. | Нормативные затраты труда машинистов |  |  |  | 12.7029 |  |  | чел.-ч.
оборудования |  | 6,997 (1,243) | тыс. руб.
прочих затрат |  |  |  | Расчетный измеритель конструктивного решения
№ п/п | Обоснование | Наименование работ и затрат | Единица измерения | Количество |  |  | Сметная стоимость в базисном уровне цен (в текущем уровне цен (гр.8) для ресурсов, отсутствующих в СНБ), руб. |  |  | Индексы | Сметная стоимость в текущем уровне цен, руб. |  |  |  | № п/п | Обоснование | Наименование работ и затрат | Единица измерения | Количество | Сметная стоимость в базисном уровне цен (в текущем уровне цен (гр.8) для ресурсов, отсутствующих в СНБ), руб. | Индексы | Сметная стоимость в текущем уровне цен, руб.
|  |  |  | на единицу | коэффициенты | всего с учётом коэффициентов | на единицу измерения | коэффициенты | всего
1 | 2 | 3 | 4 | 5 | 6 | 7 | 8 | 9 | 10 | 11 | 12
Раздел 1. Наружные сети электроосвещения | [12 empty] | Раздел 1. Наружные сети электроосвещения
1 | ФЕР 01-01-013-02 | Разработка грунта с погрузкой на автомобили-самосвалы экскаваторами с ковшом вместимостью: 1 (1-1,2) м3, группа грунтов 2 | 1000 м3 | 0.0096 |  | 0.0096 |  |  |  |  | 426.82
Объём: 48*0.4*0.5
| 1 | ОТ |  |  |  |  | 53.82 |  | 0.52 | 63.63 | 33.09
| 3 | ЭМ |  |  |  |  | 2238.85 |  | 21.49 | 18.3 | 393.27
| 2 | в т. ч. ОТм |  |  |  |  | 270 |  | 2.59 | 63.63 | 164.8
| 4 | М |  |  |  |  | 4.34 |  | 0.04 | 11.62 | 0.46
| H46 | % выполнения работ |  | 100 | 100
|  | ЗТ | чел.-ч | 6.9 |  | 0.07
|  | ЗТм | чел.-ч | 20 |  | 0.19
|  | Итого по расценке |  |  |  |  | 2297.01 |  | 22.05 |  | 426.82
|  | ФОТ | [6 empty] | 3.11 |  | 197.89
| Пр/812-001.1-3 | НР | % | 97 |  | 97 |  |  | 3.02 |  | 191.95
| Пр/774-001.1 | СП | % | 46 |  | 46 |  |  | 1.43 |  | 91.03
|  | Всего по позиции | [6 empty] | 26.5 |  | 709.8
2 | ФЕР 01-02-061-02 | Засыпка вручную траншей, пазух котлованов и ям, группа грунтов: 2 | 100 м3 | 0.096 |  | 0.096 |  |  |  |  | 4452.83
Объём: 48*0.4*0.5
| 1 | ОТ |  |  |  |  | 729 |  | 69.98 | 63.63 | 4452.83
| 3 | ЭМ | [7 empty] | 18.3
| 2 | в т. ч. ОТм | [7 empty] | 63.63
| 4 | М | [7 empty] | 11.62
| H46 | % выполнения работ |  | 100 | 100
|  | ЗТ | чел.-ч | 97.2 |  | 9.33
|  | ЗТм | чел.-ч | 0
|  | Итого по расценке |  |  |  |  | 729 |  | 69.98 |  | 4452.83
|  | ФОТ | [6 empty] | 69.98 |  | 4452.83
| Пр/812-001.2-3 | НР | % | 93 |  | 93 |  |  | 65.08 |  | 4141.13
| Пр/774-001.2 | СП | % | 40 |  | 40 |  |  | 27.99 |  | 1781.13
|  | Всего по позиции | [6 empty] | 163.05 |  | 10375.09
3 | ФССЦ 02.3.01.02-0016 | Песок природный для строительных: работ средний с крупностью зерен размером свыше 5 мм - до 5% по массе | м3 | 9.6 |  | 9.6 | 55.26 |  | 530.5 | 11.62 | 6164.41
Объём: 48*0.4*0.5
| H46 | % выполнения работ |  | 100 | 100
|  | Всего по позиции | [6 empty] | 530.5 |  | 6164.41
4 | ФЕРм 08-02-141-01 | Кабель до 35 кВ в готовых траншеях без покрытий, масса 1 м: до 1 кг | 100 м | 0.64 |  | 0.64 |  |  |  |  | 5521.57
Объём: 48+16
| 1 | ОТ |  |  |  |  | 103.02 |  | 65.93 | 63.63 | 4195.13
| 3 | ЭМ |  |  |  |  | 66.92 |  | 42.83 | 18.3 | 783.79
| 2 | в т. ч. ОТм |  |  |  |  | 7.79 |  | 4.99 | 63.63 | 317.51
| 4 | М |  |  |  |  | 72.97 |  | 46.7 | 11.62 | 542.65
| H17 | % вспомогательных ненормируемых материалов от оплаты труда рабочих |  | 2.0 | 2
| H46 | % выполнения работ |  | 100 | 100
|  | ЗТ | чел.-ч | 10.96 |  | 7.01
|  | ЗТм | чел.-ч | 0.62 |  | 0.4
|  | Итого по расценке |  |  |  |  | 242.91 |  | 155.46 |  | 5521.57
|  | ФОТ | [6 empty] | 70.92 |  | 4512.64
| Пр/812-049.3-3 | НР | % | 102 |  | 102 |  |  | 72.34 |  | 4602.89
| Пр/774-049.3 | СП | % | 51 |  | 51 |  |  | 36.17 |  | 2301.45
|  | Всего по позиции | [6 empty] | 263.97 |  | 12425.91
5 | ФЕРм 08-02-412-01 | Затягивание провода в проложенные трубы и металлические рукава первого одножильного или многожильного в общей оплетке, суммарное сечение: до 2,5 мм2 | 100 м | 0.1 |  | 0.1 |  |  |  |  | 284.94
| 1 | ОТ |  |  |  |  | 42.21 |  | 4.22 | 63.63 | 268.52
| 3 | ЭМ |  |  |  |  | 1.81 |  | 0.18 | 18.3 | 3.29
| 2 | в т. ч. ОТм |  |  |  |  | 0.26 |  | 0.03 | 63.63 | 1.91
| 4 | М |  |  |  |  | 11.27 |  | 1.13 | 11.62 | 13.13
| H17 | % вспомогательных ненормируемых материалов от оплаты труда рабочих |  | 2.0 | 2
| H46 | % выполнения работ |  | 100 | 100
|  | ЗТ | чел.-ч | 4.49 |  | 0.45
|  | ЗТм | чел.-ч | 0.02
|  | Итого по расценке |  |  |  |  | 55.29 |  | 5.53 |  | 284.94
|  | ФОТ | [6 empty] | 4.25 |  | 270.43
| Пр/812-049.3-3 | НР | % | 102 |  | 102 |  |  | 4.34 |  | 275.84
| Пр/774-049.3 | СП | % | 51 |  | 51 |  |  | 2.17 |  | 137.92
|  | Всего по позиции | [6 empty] | 12.04 |  | 698.7
6 | ФССЦ 21.1.06.09-0152 | Кабель силовой с медными жилами ВВГнг(A)-LS 3х2,5-660 | 1000 м | 0.09 |  | 0.09 | 6920.41 |  | 622.84 | 11.62 | 7237.4
| H46 | % выполнения работ |  | 100 | 100
|  | Всего по позиции | [6 empty] | 622.84 |  | 7237.4
7 | ФЕРм 08-02-147-01 | Кабель до 35 кВ по установленным конструкциям и лоткам с креплением на поворотах и в конце трассы, масса 1 м кабеля: до 1 кг | 100 м | 0.9 |  | 0.9 |  |  |  |  | 6037.91
| 1 | ОТ |  |  |  |  | 87.23 |  | 78.51 | 63.63 | 4995.59
| 3 | ЭМ |  |  |  |  | 45.42 |  | 40.88 | 18.3 | 748.1
| 2 | в т. ч. ОТм |  |  |  |  | 5.02 |  | 4.52 | 63.63 | 287.61
| 4 | М |  |  |  |  | 28.13 |  | 25.32 | 11.62 | 294.22
| H17 | % вспомогательных ненормируемых материалов от оплаты труда рабочих |  | 2.0 | 2
| H46 | % выполнения работ |  | 100 | 100
|  | ЗТ | чел.-ч | 9.28 |  | 8.35
|  | ЗТм | чел.-ч | 0.4 |  | 0.36
|  | Итого по расценке |  |  |  |  | 160.78 |  | 144.71 |  | 6037.91
|  | ФОТ | [6 empty] | 83.03 |  | 5283.2
| Пр/812-049.3-3 | НР | % | 102 |  | 102 |  |  | 84.69 |  | 5388.86
| Пр/774-049.3 | СП | % | 51 |  | 51 |  |  | 42.35 |  | 2694.43
|  | Всего по позиции | [6 empty] | 271.75 |  | 14121.2
| Металлическая опора наружного освещения двухконсольная с молниеприемником | [21 empty] | Металлическая опора наружного освещения двухконсольная с молниеприемником
8 | ФЕР 04-01-040-02 | Шнековое бурение скважин станками типа СО-2 глубиной бурения до 6 м в грунтах группы: 2 | 100 м | 0.12 |  | 0.12 |  |  |  |  | 5426.53
Объём: 4*3
| 1 | ОТ |  |  |  |  | 180.86 |  | 21.7 | 63.63 | 1380.77
| 3 | ЭМ |  |  |  |  | 1842.32 |  | 221.08 | 18.3 | 4045.76
| 2 | в т. ч. ОТм |  |  |  |  | 125.63 |  | 15.08 | 63.63 | 959.54
| 4 | М | [7 empty] | 11.62
| H46 | % выполнения работ |  | 100 | 100
| 01.4.01.03 | Долота шнековые | шт | П |  | 0
| 01.4.01.10 | Шнеки | шт | П |  | 0
|  | ЗТ | чел.-ч | 18.8 |  | 2.26
|  | ЗТм | чел.-ч | 9.39 |  | 1.13
|  | Итого по расценке |  |  |  |  | 2023.18 |  | 242.78 |  | 5426.53
|  | ФОТ | [6 empty] | 36.78 |  | 2340.31
| Пр/812-004.0-3 | НР | % | 111 |  | 111 |  |  | 40.83 |  | 2597.74
| Пр/774-004.0 | СП | % | 45 |  | 45 |  |  | 16.55 |  | 1053.14
|  | Всего по позиции | [6 empty] | 300.16 |  | 9077.41
9 | ФССЦ 01.4.01.03-0153 применительно | Долото шнековое, диаметр 250 мм | шт | 0.1548 |  | 0.1548 | 699.6 |  | 108.3 | 11.62 | 1258.45
Объём: 0.43*(4*3+4*6)/100
| H46 | % выполнения работ |  | 100 | 100
|  | Всего по позиции | [6 empty] | 108.3 |  | 1258.45
10 | ФССЦ 01.4.01.10-0016 применительно | Шнек, диаметр 135 мм | шт | 0.3672 |  | 0.3672 | 597 |  | 219.22 | 11.62 | 2547.34
Объём: 1.02*(4*3+4*6)/100
| H46 | % выполнения работ |  | 100 | 100
|  | Всего по позиции | [6 empty] | 219.22 |  | 2547.34
11 | ФЕРм 08-02-362-01 | Цоколь к опорам | шт | 3 |  | 3 |  |  |  |  | 18395.85
| 1 | ОТ |  |  |  |  | 33.93 |  | 101.79 | 63.63 | 6476.9
| 3 | ЭМ |  |  |  |  | 191.45 |  | 574.35 | 18.3 | 10510.61
| 2 | в т. ч. ОТм |  |  |  |  | 24.31 |  | 72.93 | 63.63 | 4640.54
| 4 | М |  |  |  |  | 40.4 |  | 121.2 | 11.62 | 1408.34
| H17 | % вспомогательных ненормируемых материалов от оплаты труда рабочих |  | 2.0 | 2
| H46 | % выполнения работ |  | 100 | 100
|  | ЗТ | чел.-ч | 3.42 |  | 10.26
|  | ЗТм | чел.-ч | 1.87 |  | 5.61
|  | Итого по расценке |  |  |  |  | 265.78 |  | 797.34 |  | 18395.85
|  | ФОТ | [6 empty] | 174.72 |  | 11117.44
| Пр/812-049.3-3 | НР | % | 102 |  | 102 |  |  | 178.21 |  | 11339.79
| Пр/774-049.3 | СП | % | 51 |  | 51 |  |  | 89.11 |  | 5669.89
|  | Всего по позиции | [6 empty] | 1064.66 |  | 35405.53
12 | ФЕРм 08-02-361-01 | Колонка "Переход" | шт | 3 |  | 3 |  |  |  |  | 2400.35
| 1 | ОТ |  |  |  |  | 9.72 |  | 29.16 | 63.63 | 1855.45
| 3 | ЭМ |  |  |  |  | 3.62 |  | 10.86 | 18.3 | 198.74
| 2 | в т. ч. ОТм |  |  |  |  | 0.5 |  | 1.5 | 63.63 | 95.45
| 4 | М |  |  |  |  | 9.93 |  | 29.79 | 11.62 | 346.16
| H17 | % вспомогательных ненормируемых материалов от оплаты труда рабочих |  | 2.0 | 2
| H46 | % выполнения работ |  | 100 | 100
|  | ЗТ | чел.-ч | 0.98 |  | 2.94
|  | ЗТм | чел.-ч | 0.04 |  | 0.12
|  | Итого по расценке |  |  |  |  | 23.27 |  | 69.81 |  | 2400.35
|  | ФОТ | [6 empty] | 30.66 |  | 1950.9
| Пр/812-049.3-3 | НР | % | 102 |  | 102 |  |  | 31.27 |  | 1989.92
| Пр/774-049.3 | СП | % | 51 |  | 51 |  |  | 15.64 |  | 994.96
|  | Всего по позиции | [6 empty] | 116.72 |  | 5385.23
13 | ФЕРм 08-02-363-02 | Кронштейны специальные на опорах для светильников сварные металлические, количество рожков: 2 | шт | 3 |  | 3 |  |  |  |  | 17528.14
| 1 | ОТ |  |  |  |  | 35.53 |  | 106.59 | 63.63 | 6782.32
| 3 | ЭМ |  |  |  |  | 182 |  | 546 | 18.3 | 9991.8
| 2 | в т. ч. ОТм |  |  |  |  | 17.38 |  | 52.14 | 63.63 | 3317.67
| 4 | М |  |  |  |  | 21.63 |  | 64.89 | 11.62 | 754.02
| H17 | % вспомогательных ненормируемых материалов от оплаты труда рабочих |  | 2.0 | 2
| H46 | % выполнения работ |  | 100 | 100
|  | ЗТ | чел.-ч | 3.64 |  | 10.92
|  | ЗТм | чел.-ч | 1.29 |  | 3.87
|  | Итого по расценке |  |  |  |  | 239.16 |  | 717.48 |  | 17528.14
|  | ФОТ | [6 empty] | 158.73 |  | 10099.99
| Пр/812-049.3-3 | НР | % | 102 |  | 102 |  |  | 161.9 |  | 10301.99
| Пр/774-049.3 | СП | % | 51 |  | 51 |  |  | 80.95 |  | 5150.99
|  | Всего по позиции | [6 empty] | 960.33 |  | 32981.12
14 | ФССЦ 20.3.03.02-0003 | Светильник уличный консольный ГКУ 15-400-107 | шт | 3 |  | 3 | 2351.76 |  | 7055.28 | 11.62 | 81982.35
| H46 | % выполнения работ |  | 100 | 100
|  | Всего по позиции | [6 empty] | 7055.28 |  | 81982.35
15 | ФЕРм 08-02-369-03 | Светильник, устанавливаемый вне зданий с лампами: ртутными | шт | 3 |  | 3 |  |  |  |  | 6337.84
| 1 | ОТ |  |  |  |  | 11.24 |  | 33.72 | 63.63 | 2145.6
| 3 | ЭМ |  |  |  |  | 45 |  | 135 | 18.3 | 2470.5
| 2 | в т. ч. ОТм |  |  |  |  | 4.42 |  | 13.26 | 63.63 | 843.73
| 4 | М |  |  |  |  | 49.39 |  | 148.17 | 11.62 | 1721.74
| H17 | % вспомогательных ненормируемых материалов от оплаты труда рабочих |  | 2.0 | 2
| H46 | % выполнения работ |  | 100 | 100
|  | ЗТ | чел.-ч | 1.07 |  | 3.21
|  | ЗТм | чел.-ч | 0.33 |  | 0.99
|  | Итого по расценке |  |  |  |  | 105.63 |  | 316.89 |  | 6337.84
|  | ФОТ | [6 empty] | 46.98 |  | 2989.33
| Пр/812-049.3-3 | НР | % | 102 |  | 102 |  |  | 47.92 |  | 3049.12
| Пр/774-049.3 | СП | % | 51 |  | 51 |  |  | 23.96 |  | 1524.56
|  | Всего по позиции | [6 empty] | 388.77 |  | 10911.52
16 | ФССЦ 23.5.02.02-0089 | Трубы стальные электросварные прямошовные со снятой фаской из стали марок Ст2кп-Ст4кп и Ст2пс-Ст4пс, наружный диаметр 219 мм, толщина стенки 8 мм | м | 19.5 |  | 19.5 | 250.57 |  | 4886.12 | 11.62 | 56776.71
Объём: 6.5*3
| H46 | % выполнения работ |  | 100 | 100
|  | Всего по позиции | [6 empty] | 4886.12 |  | 56776.71
17 | ФССЦ 23.5.02.02-0074 | Трубы стальные электросварные прямошовные со снятой фаской из стали марок БСт2кп-БСт4кп и БСт2пс-БСт4пс, наружный диаметр 159 мм, толщина стенки 4,5 мм | м | 17.1 |  | 17.1 | 122.86 |  | 2100.91 | 11.62 | 24412.57
| H46 | % выполнения работ |  | 100 | 100
|  | Всего по позиции | [6 empty] | 2100.91 |  | 24412.57
18 | ФССЦ 23.5.02.02-0034 | Трубы стальные электросварные прямошовные со снятой фаской из стали марок БСт2кп-БСт4кп и БСт2пс-БСт4пс, наружный диаметр 57 мм, толщина стенки 3,5 мм | м | 8.1 |  | 8.1 | 35.7 |  | 289.17 | 11.62 | 3360.16
| H46 | % выполнения работ |  | 100 | 100
|  | Всего по позиции | [6 empty] | 289.17 |  | 3360.16
19 | ФССЦ 23.3.03.02-0025 | Трубы стальные бесшовные горячедеформированные со снятой фаской из стали марок 15, 20, 35, наружный диаметр 45 мм, толщина стенки 3,5 мм | м | 0.6 |  | 0.6 | 35.6 |  | 21.36 | 11.62 | 248.2
| H46 | % выполнения работ |  | 100 | 100
|  | Всего по позиции | [6 empty] | 21.36 |  | 248.2
20 | ФССЦ 23.3.03.02-0014 | Трубы стальные бесшовные горячедеформированные со снятой фаской из стали марок 15, 20, 35, наружный диаметр 25 мм, толщина стенки 3,5 мм | м | 1.25 |  | 1.25 | 19.16 |  | 23.95 | 11.62 | 278.3
Объём: 4.5-3.25
| H46 | % выполнения работ |  | 100 | 100
|  | Всего по позиции | [6 empty] | 23.95 |  | 278.3
21 | ФЕР 13-03-004-26 | Окраска металлических огрунтованных поверхностей: эмалью ПФ-115 | 100 м2 | 0.24756 |  | 0.24756 |  |  |  |  | 728.82
Объём: 0.219*3.14*4*(3+6)
| 1 | ОТ |  |  |  |  | 19.32 |  | 4.78 | 63.63 | 304.15
| 3 | ЭМ |  |  |  |  | 6.01 |  | 1.49 | 18.3 | 27.27
| 2 | в т. ч. ОТм |  |  |  |  | 0.22 |  | 0.05 | 63.63 | 3.18
| 4 | М |  |  |  |  | 138.16 |  | 34.2 | 11.62 | 397.4
| H46 | % выполнения работ |  | 100 | 100
|  | ЗТ | чел.-ч | 2.13 |  | 0.53
|  | ЗТм | чел.-ч | 0.02
|  | Итого по расценке |  |  |  |  | 163.49 |  | 40.47 |  | 728.82
|  | ФОТ | [6 empty] | 4.83 |  | 307.33
| Пр/812-013.0-3 | НР | % | 99 |  | 99 |  |  | 4.78 |  | 304.26
| Пр/774-013.0 | СП | % | 51 |  | 51 |  |  | 2.46 |  | 156.74
|  | Всего по позиции | [6 empty] | 47.71 |  | 1189.82
22 | ФЕР 13-03-004-23 | Окраска металлических огрунтованных поверхностей: краской БТ-177 серебристой | 100 м2 | 0.24756 |  | 0.24756 |  |  |  |  | 1042.64
Объём: 0.219*3.14*4*(3+6)
| 1 | ОТ |  |  |  |  | 26.12 |  | 6.47 | 63.63 | 411.69
| 3 | ЭМ |  |  |  |  | 11.78 |  | 2.92 | 18.3 | 53.44
| 2 | в т. ч. ОТм |  |  |  |  | 0.33 |  | 0.08 | 63.63 | 5.09
| 4 | М |  |  |  |  | 200.78 |  | 49.7 | 11.62 | 577.51
| H46 | % выполнения работ |  | 100 | 100
|  | ЗТ | чел.-ч | 2.88 |  | 0.71
|  | ЗТм | чел.-ч | 0.03 |  | 0.01
|  | Итого по расценке |  |  |  |  | 238.68 |  | 59.09 |  | 1042.64
|  | ФОТ | [6 empty] | 6.55 |  | 416.78
| Пр/812-013.0-3 | НР | % | 99 |  | 99 |  |  | 6.48 |  | 412.61
| Пр/774-013.0 | СП | % | 51 |  | 51 |  |  | 3.34 |  | 212.56
|  | Всего по позиции | [6 empty] | 68.91 |  | 1667.81
23 | ФССЦ 08.3.04.02-0095 | Круг стальной горячекатаный, марка стали ВСт3пс5-1, диаметр 16 мм | т | 3.542 |  | 3.542 | 5230.01 |  | 18524.7 | 11.62 | 215257.01
Объём: 3.6-0.058
| H46 | % выполнения работ |  | 100 | 100
|  | Всего по позиции | [6 empty] | 18524.7 |  | 215257.01
24 | ФССЦ 62.1.01.09-0004 | Выключатели автоматические: <IEK> ВА47-29 1Р 10А, характеристика С | шт | 3 |  | 3 | 13.12 |  | 39.36 | 5.63 | 221.6
| H46 | % выполнения работ |  | 100 | 100
|  | Всего по позиции | [6 empty] | 39.36 |  | 221.6
25 | ФЕРм 08-03-575-01 | Прибор или аппарат | шт | 3 |  | 3 |  |  |  |  | 1964.15
| 1 | ОТ |  |  |  |  | 10.22 |  | 30.66 | 63.63 | 1950.9
| 3 | ЭМ | [7 empty] | 18.3
| 2 | в т. ч. ОТм | [7 empty] | 63.63
| 4 | М |  |  |  |  | 0.38 |  | 1.14 | 11.62 | 13.25
| H17 | % вспомогательных ненормируемых материалов от оплаты труда рабочих |  | 2.0 | 2
| H46 | % выполнения работ |  | 100 | 100
|  | ЗТ | чел.-ч | 1.03 |  | 3.09
|  | ЗТм | чел.-ч | 0
|  | Итого по расценке |  |  |  |  | 10.6 |  | 31.8 |  | 1964.15
|  | ФОТ | [6 empty] | 30.66 |  | 1950.9
| Пр/812-049.3-3 | НР | % | 102 |  | 102 |  |  | 31.27 |  | 1989.92
| Пр/774-049.3 | СП | % | 51 |  | 51 |  |  | 15.64 |  | 994.96
|  | Всего по позиции | [6 empty] | 78.71 |  | 4949.03
26 | ФССЦ 01.1.01.03-1012 | Плиты покрытий асбестоцементные облегченные | м2 | 0.072 |  | 0.072 | 275 |  | 19.8 | 11.62 | 230.08
Объём: 0.16*0.15*3
| H46 | % выполнения работ |  | 100 | 100
|  | Всего по позиции | [6 empty] | 19.8 |  | 230.08
27 | ФЕРм 08-02-154-01 | Плита асбестоцементная между проложенными кабелями на кабельных конструкциях | 100 м2 | 0.00072 |  | 0.00072 |  |  |  |  | 14.88
Объём: 0.15*0.16*3
| 1 | ОТ |  |  |  |  | 206.8 |  | 0.15 | 63.63 | 9.54
| 3 | ЭМ |  |  |  |  | 364.03 |  | 0.26 | 18.3 | 4.76
| 2 | в т. ч. ОТм |  |  |  |  | 50.46 |  | 0.04 | 63.63 | 2.55
| 4 | М |  |  |  |  | 71.26 |  | 0.05 | 11.62 | 0.58
| H17 | % вспомогательных ненормируемых материалов от оплаты труда рабочих |  | 2.0 | 2
| H46 | % выполнения работ |  | 100 | 100
|  | ЗТ | чел.-ч | 22 |  | 0.02
|  | ЗТм | чел.-ч | 4.02
|  | Итого по расценке |  |  |  |  | 642.09 |  | 0.46 |  | 14.88
|  | ФОТ | [6 empty] | 0.19 |  | 12.09
| Пр/812-049.3-3 | НР | % | 102 |  | 102 |  |  | 0.19 |  | 12.33
| Пр/774-049.3 | СП | % | 51 |  | 51 |  |  | 0.1 |  | 6.17
|  | Всего по позиции | [6 empty] | 0.75 |  | 33.38
28 | ФССЦ 20.5.04.09-0003 | Сжим типа У733М, для магистральных и ответвительных проводов и кабелей | 100 шт | 0.06 |  | 0.06 | 223.94 |  | 13.44 | 11.62 | 156.17
| H46 | % выполнения работ |  | 100 | 100
|  | Всего по позиции | [6 empty] | 13.44 |  | 156.17
29 | ФЕРр 67-16-1 | Установка сжимов ответвительных: в щитах этажных для ответвления стояков | шт | 6 |  | 6 |  |  |  |  | 1172.06
| 1 | ОТ |  |  |  |  | 3.07 |  | 18.42 | 63.63 | 1172.06
| 3 | ЭМ | [7 empty] | 18.3
| 2 | в т. ч. ОТм | [7 empty] | 63.63
| 4 | М | [7 empty] | 11.62
| H46 | % выполнения работ |  | 100 | 100
| 01.7.15.04 | Винты | кг | 0.002 |  | 0.012
| 20.5.04.09 | Сжимы ответвительные | 100 шт | 0.01 |  | 0.06
|  | ЗТ | чел.-ч | 0.36 |  | 2.16
|  | ЗТм | чел.-ч | 0
|  | Итого по расценке |  |  |  |  | 3.07 |  | 18.42 |  | 1172.06
|  | ФОТ | [6 empty] | 18.42 |  | 1172.06
| Пр/812-101.0-3 | НР | % | 96 |  | 96 |  |  | 17.68 |  | 1125.18
| Пр/774-101.0 | СП | % | 48 |  | 48 |  |  | 8.84 |  | 562.59
|  | Всего по позиции | [6 empty] | 44.94 |  | 2859.83
30 | ФССЦ 62.3.04.01-0013 | Выключатели автоматические для переменного тока, однополюсные, номинальный ток 32 А | 10 шт | 0.1 |  | 0.1 | 131.6 |  | 13.16 | 5.63 | 74.09
| H46 | % выполнения работ |  | 100 | 100
|  | Всего по позиции | [6 empty] | 13.16 |  | 74.09
31 | ФЕРм 08-03-575-01 | Прибор или аппарат | шт | 1 |  | 1 |  |  |  |  | 654.72
| 1 | ОТ |  |  |  |  | 10.22 |  | 10.22 | 63.63 | 650.3
| 3 | ЭМ | [7 empty] | 18.3
| 2 | в т. ч. ОТм | [7 empty] | 63.63
| 4 | М |  |  |  |  | 0.38 |  | 0.38 | 11.62 | 4.42
| H17 | % вспомогательных ненормируемых материалов от оплаты труда рабочих |  | 2.0 | 2
| H46 | % выполнения работ |  | 100 | 100
|  | ЗТ | чел.-ч | 1.03 |  | 1.03
|  | ЗТм | чел.-ч | 0
|  | Итого по расценке |  |  |  |  | 10.6 |  | 10.6 |  | 654.72
|  | ФОТ | [6 empty] | 10.22 |  | 650.3
| Пр/812-049.3-3 | НР | % | 102 |  | 102 |  |  | 10.42 |  | 663.31
| Пр/774-049.3 | СП | % | 51 |  | 51 |  |  | 5.21 |  | 331.65
|  | Всего по позиции | [6 empty] | 26.23 |  | 1649.68
32 | ФЕРм 08-03-530-02 | Пускатель магнитный общего назначения отдельно стоящий, устанавливаемый на конструкции: на полу, на ток до 100 А | шт | 1 |  | 1 |  |  |  |  | 3900.15
| 1 | ОТ |  |  |  |  | 37.81 |  | 37.81 | 63.63 | 2405.85
| 3 | ЭМ |  |  |  |  | 2.97 |  | 2.97 | 18.3 | 54.35
| 2 | в т. ч. ОТм |  |  |  |  | 0.26 |  | 0.26 | 63.63 | 16.54
| 4 | М |  |  |  |  | 123.92 |  | 123.92 | 11.62 | 1439.95
| H17 | % вспомогательных ненормируемых материалов от оплаты труда рабочих |  | 2.0 | 2
| H46 | % выполнения работ |  | 100 | 100
|  | ЗТ | чел.-ч | 4.07 |  | 4.07
|  | ЗТм | чел.-ч | 0.02 |  | 0.02
|  | Итого по расценке |  |  |  |  | 164.7 |  | 164.7 |  | 3900.15
|  | ФОТ | [6 empty] | 38.07 |  | 2422.39
| Пр/812-049.3-3 | НР | % | 102 |  | 102 |  |  | 38.83 |  | 2470.84
| Пр/774-049.3 | СП | % | 51 |  | 51 |  |  | 19.42 |  | 1235.42
|  | Всего по позиции | [6 empty] | 222.95 |  | 7606.41
33 | ФССЦ 62.6.02.01-0086 | Пускатель электромагнитный, тип ПМ 12-100150 | шт | 1 |  | 1 | 1148.5 |  | 1148.5 | 5.63 | 6466.06
| H46 | % выполнения работ |  | 100 | 100
|  | Всего по позиции | [6 empty] | 1148.5 |  | 6466.06
34 | ФССЦ 62.2.01.04-0015 | Посты управления кнопочные: ПКТ-22 У2 | шт | 1 |  | 1 | 41.87 |  | 41.87 | 5.63 | 235.73
| H46 | % выполнения работ |  | 100 | 100
|  | Всего по позиции | [6 empty] | 41.87 |  | 235.73
35 | ФЕРм 08-03-532-04 | Пост управления кнопочный общего назначения, устанавливаемый на конструкции: на стене или колонне, количество элементов поста до 3 | шт | 1 |  | 1 |  |  |  |  | 1519.22
| 1 | ОТ |  |  |  |  | 17.12 |  | 17.12 | 63.63 | 1089.35
| 3 | ЭМ |  |  |  |  | 1.05 |  | 1.05 | 18.3 | 19.22
| 2 | в т. ч. ОТм | [7 empty] | 63.63
| 4 | М |  |  |  |  | 35.34 |  | 35.34 | 11.62 | 410.65
| H17 | % вспомогательных ненормируемых материалов от оплаты труда рабочих |  | 2.0 | 2
| H46 | % выполнения работ |  | 100 | 100
|  | ЗТ | чел.-ч | 1.8 |  | 1.8
|  | ЗТм | чел.-ч | 0
|  | Итого по расценке |  |  |  |  | 53.51 |  | 53.51 |  | 1519.22
|  | ФОТ | [6 empty] | 17.12 |  | 1089.35
| Пр/812-049.3-3 | НР | % | 102 |  | 102 |  |  | 17.46 |  | 1111.14
| Пр/774-049.3 | СП | % | 51 |  | 51 |  |  | 8.73 |  | 555.57
|  | Всего по позиции | [6 empty] | 79.7 |  | 3185.93
|  | Итого прямые по всем-всем позициям | [6 empty] | 38579.56 |  | 484716.05 | [12 empty] | Итого прямые по всем-всем позициям
|  | Итого прямые затраты по Разделу 1 (в базисном и текущем уровнях цен) | [6 empty] | 37336.67 |  | 477718.57 | [12 empty] | Итого прямые затраты по Разделу 1 (в базисном и текущем уровнях цен)
|  | Итого прочие затраты без нр и сп | [21 empty] | Итого прочие затраты без нр и сп
|  | в том числе | [21 empty] | в том числе
|  | оплата труда | [6 empty] | 637.75 |  | 40580.04 | [12 empty] | оплата труда
|  | эксплуатация машин и механизмов | [6 empty] | 1601.36 |  | 29304.9 | [12 empty] | эксплуатация машин и механизмов
|  | оплата механизаторов | [6 empty] | 167.47 |  | 10656.12 | [12 empty] | оплата механизаторов
|  | материальные ресурсы | [6 empty] | 35097.56 |  | 407833.63 | [12 empty] | материальные ресурсы
|  | Итого ФОТ (в базисном и текущем уровнях цен) (справочно) | [6 empty] | 805.22 |  | 51236.16 | [12 empty] | Итого ФОТ (в базисном и текущем уровнях цен) (справочно)
|  | Итого накладные расходы (в базисном и текущем уровнях цен) | [6 empty] | 816.71 |  | 51968.82 | [12 empty] | Итого накладные расходы (в базисном и текущем уровнях цен)
|  | Итого сметная прибыль (в базисном и текущем уровнях цен) | [6 empty] | 400.06 |  | 25455.16 | [12 empty] | Итого сметная прибыль (в базисном и текущем уровнях цен)
|  | Итого оборудование (в базисном и текущем уровнях цен) | [6 empty] | 1242.89 |  | 6997.48 | [12 empty] | Итого оборудование (в базисном и текущем уровнях цен)
|  | Итого по Разделу 1 (в базисном и текущем уровнях цен) | [6 empty] | 39796.33 |  | 562140.03 | [12 empty] | Итого по Разделу 1 (в базисном и текущем уровнях цен)
|  | ВСЕГО по РАЗДЕЛУ 1 (в базисном и текущем уровнях цен) | [21 empty] | ВСЕГО по РАЗДЕЛУ 1 (в базисном и текущем уровнях цен)
|  | ВСЕГО прямые затраты по РАЗДЕЛУ 1 | [6 empty] | 37336.67 |  | 477718.57 | [12 empty] | ВСЕГО прямые затраты по РАЗДЕЛУ 1
|  | в том числе | [21 empty] | в том числе
|  | оплата труда | [6 empty] | 637.75 |  | 40580.04 | [12 empty] | оплата труда
|  | эксплуатация машин и механизмов | [6 empty] | 1601.36 |  | 29304.9 | [12 empty] | эксплуатация машин и механизмов
|  | материальные ресурсы | [6 empty] | 35097.56 |  | 407833.63 | [12 empty] | материальные ресурсы
|  | перевозка | [21 empty] | перевозка
|  | Всего ФОТ (справочно) | [6 empty] | 805.22 |  | 51236.16 | [12 empty] | Всего ФОТ (справочно)
|  | Всего накладные расходы | [6 empty] | 816.71 |  | 51968.82 | [12 empty] | Всего накладные расходы
|  | Всего сметная прибыль | [6 empty] | 400.06 |  | 25455.16 | [12 empty] | Всего сметная прибыль
|  | Всего оборудование | [6 empty] | 1242.89 |  | 6997.48 | [12 empty] | Всего оборудование
|  | Всего прочие затраты | [21 empty] | Всего прочие затраты
|  | ВСЕГО по РАЗДЕЛУ 1 (в базисном и текущем уровнях цен) | [6 empty] | 39796.33 |  | 562140.03 | [12 empty] | ВСЕГО по РАЗДЕЛУ 1 (в базисном и текущем уровнях цен)
|  | материальные ресурсы, отсутствующие в СНБ | [21 empty] | материальные ресурсы, отсутствующие в СНБ
|  | оборудование, отсутствующее в СНБ | [21 empty] | оборудование, отсутствующее в СНБ
|  | стоимость пусконаладочных работ "вхолостую" | [21 empty] | стоимость пусконаладочных работ "вхолостую"
|  | стоимость пусконаладочных работ "под нагрузкой" | [21 empty] | стоимость пусконаладочных работ "под нагрузкой"
|  | Нормативные затраты труда рабочих | [6 empty] | 68.2 |  | 68.2 | [12 empty] | Нормативные затраты труда рабочих
|  | Нормативные затраты труда машинистов | [6 empty] | 12.7 |  | 12.7 | [12 empty] | Нормативные затраты труда машинистов
|  | Пусконаладочные работы с НР и СП | [21 empty] | Пусконаладочные работы с НР и СП
|  | Строительные работы ЗПР | [6 empty] | 103.45 |  | 6582.53 | [12 empty] | Строительные работы ЗПР
|  | Строительные работы ЭМ | [6 empty] | 246.98 |  | 4519.74 | [12 empty] | Строительные работы ЭМ
|  | Строительные работы ЗПМ | [6 empty] | 17.8 |  | 1132.61 | [12 empty] | Строительные работы ЗПМ
|  | Строительные работы МР | [6 empty] | 26807.97 |  | 311508.6 | [12 empty] | Строительные работы МР
|  | Строительные работы НР | [6 empty] | 120.19 |  | 7647.69 | [12 empty] | Строительные работы НР
|  | Строительные работы СП | [6 empty] | 51.77 |  | 3294.6 | [12 empty] | Строительные работы СП
|  | Монтажные работы ЗПР | [6 empty] | 534.3 |  | 33997.51 | [12 empty] | Монтажные работы ЗПР
|  | Монтажные работы ЭМ | [6 empty] | 1354.38 |  | 24785.16 | [12 empty] | Монтажные работы ЭМ
|  | Монтажные работы ЗПМ | [6 empty] | 149.67 |  | 9523.51 | [12 empty] | Монтажные работы ЗПМ
|  | Монтажные работы МР | [6 empty] | 8289.59 |  | 96325.03 | [12 empty] | Монтажные работы МР
|  | Монтажные работы НР | [6 empty] | 696.52 |  | 44321.13 | [12 empty] | Монтажные работы НР
|  | Монтажные работы СП | [6 empty] | 348.29 |  | 22160.56 | [12 empty] | Монтажные работы СП
|  | Пусконаладочные работы ЗПР | [21 empty] | Пусконаладочные работы ЗПР
|  | Пусконаладочные работы ЭМ | [21 empty] | Пусконаладочные работы ЭМ
|  | Пусконаладочные работы ЗПМ | [21 empty] | Пусконаладочные работы ЗПМ
|  | Пусконаладочные работы МР | [21 empty] | Пусконаладочные работы МР
|  | Пусконаладочные работы НР | [21 empty] | Пусконаладочные работы НР
|  | Пусконаладочные работы СП | [21 empty] | Пусконаладочные работы СП
|  | Возврат материалов из текущей СНБ (в базисном и текущем уровнях цен) | [21 empty] | Возврат материалов из текущей СНБ (в базисном и текущем уровнях цен)
|  | Возврат оборудования из текущей СНБ (в базисном и текущем уровнях цен) | [21 empty] | Возврат оборудования из текущей СНБ (в базисном и текущем уровнях цен)
|  | Возврат материалов, отсутствующих в СНБ (в базисном и текущем уровнях цен) | [21 empty] | Возврат материалов, отсутствующих в СНБ (в базисном и текущем уровнях цен)
|  | Возврат оборудования, отсутствующего в СНБ (в базисном и текущем уровнях цен) | [21 empty] | Возврат оборудования, отсутствующего в СНБ (в базисном и текущем уровнях цен)
|  | Всего возврат материалов (в базисном и текущем уровнях цен) | [21 empty] | Всего возврат материалов (в базисном и текущем уровнях цен)
|  | Всего возврат оборудования (в базисном и текущем уровнях цен) | [21 empty] | Всего возврат оборудования (в базисном и текущем уровнях цен)
|  | Итого прямые по всем-всем позициям | [6 empty] | 38579.56 |  | 484716.05 | [12 empty] | Итого прямые по всем-всем позициям
|  | Итого прямые затраты по Разделу (в базисном и текущем уровнях цен) | [6 empty] | 37336.67 |  | 477718.57 | [12 empty] | Итого прямые затраты по Разделу (в базисном и текущем уровнях цен)
|  | Итого прочие затраты без нр и сп | [21 empty] | Итого прочие затраты без нр и сп
|  | в том числе | [21 empty] | в том числе
|  | оплата труда | [6 empty] | 637.75 |  | 40580.04 | [12 empty] | оплата труда
|  | эксплуатация машин и механизмов | [6 empty] | 1601.36 |  | 29304.9 | [12 empty] | эксплуатация машин и механизмов
|  | оплата механизаторов | [6 empty] | 167.47 |  | 10656.12 | [12 empty] | оплата механизаторов
|  | материальные ресурсы | [6 empty] | 35097.56 |  | 407833.63 | [12 empty] | материальные ресурсы
|  | перевозка | [21 empty] | перевозка
|  | Итого ФОТ (в базисном и текущем уровнях цен) (справочно) | [6 empty] | 805.22 |  | 51236.16 | [12 empty] | Итого ФОТ (в базисном и текущем уровнях цен) (справочно)
|  | Итого накладные расходы (в базисном и текущем уровнях цен) | [6 empty] | 816.71 |  | 51968.82 | [12 empty] | Итого накладные расходы (в базисном и текущем уровнях цен)
|  | Итого сметная прибыль (в базисном и текущем уровнях цен) | [6 empty] | 400.06 |  | 25455.16 | [12 empty] | Итого сметная прибыль (в базисном и текущем уровнях цен)
|  | Итого оборудование (в базисном и текущем уровнях цен) | [6 empty] | 1242.89 |  | 6997.48 | [12 empty] | Итого оборудование (в базисном и текущем уровнях цен)
|  | Итого прочие затраты (в базисном и текущем уровнях цен) | [21 empty] | Итого прочие затраты (в базисном и текущем уровнях цен)
|  | Итого по Разделу (в базисном и текущем уровнях цен) | [6 empty] | 39796.33 |  | 562140.03 | [12 empty] | Итого по Разделу (в базисном и текущем уровнях цен)
|  | материальные ресурсы, отсутствующие в СНБ | [21 empty] | материальные ресурсы, отсутствующие в СНБ
|  | оборудование, отсутствующие в СНБ | [21 empty] | оборудование, отсутствующие в СНБ
|  | ВСЕГО по смете (в базисном и текущем уровнях цен) | [21 empty] | ВСЕГО по смете (в базисном и текущем уровнях цен)
|  | ВСЕГО прямые затраты по смете | [6 empty] | 37336.67 |  | 477718.57 | [12 empty] | ВСЕГО прямые затраты по смете
|  | в том числе | [21 empty] | в том числе
|  | оплата труда | [6 empty] | 637.75 |  | 40580.04 | [12 empty] | оплата труда
|  | эксплуатация машин и механизмов | [6 empty] | 1601.36 |  | 29304.9 | [12 empty] | эксплуатация машин и механизмов
|  | материальные ресурсы | [6 empty] | 35097.56 |  | 407833.63 | [12 empty] | материальные ресурсы
|  | Всего ФОТ (справочно) | [6 empty] | 805.22 |  | 51236.16 | [12 empty] | Всего ФОТ (справочно)
|  | Всего накладные расходы | [6 empty] | 816.71 |  | 51968.82 | [12 empty] | Всего накладные расходы
|  | Всего сметная прибыль | [6 empty] | 400.06 |  | 25455.16 | [12 empty] | Всего сметная прибыль
|  | Всего оборудование | [6 empty] | 1242.89 |  | 6997.48 | [12 empty] | Всего оборудование
|  | ВСЕГО по смете (в базисном и текущем уровнях цен) | [6 empty] | 39796.33 |  | 562140.03 | [12 empty] | ВСЕГО по смете (в базисном и текущем уровнях цен)
|  | Нормативные затраты труда рабочих | [6 empty] | 68.2 |  | 68.2 | [12 empty] | Нормативные затраты труда рабочих
|  | Нормативные затраты труда машинистов | [6 empty] | 12.7 |  | 12.7 | [12 empty] | Нормативные затраты труда машинистов
|  | Пусконаладочные работы с НР и СП | [21 empty] | Пусконаладочные работы с НР и СП
|  | Строительные работы ЗПР | [6 empty] | 103.45 |  | 6582.53 | [12 empty] | Строительные работы ЗПР
|  | Строительные работы ЭМ | [6 empty] | 246.98 |  | 4519.74 | [12 empty] | Строительные работы ЭМ
|  | Строительные работы ЗПМ | [6 empty] | 17.8 |  | 1132.61 | [12 empty] | Строительные работы ЗПМ
|  | Строительные работы МР | [6 empty] | 26807.97 |  | 311508.6 | [12 empty] | Строительные работы МР
|  | Строительные работы НР | [6 empty] | 120.19 |  | 7647.69 | [12 empty] | Строительные работы НР
|  | Строительные работы СП | [6 empty] | 51.77 |  | 3294.6 | [12 empty] | Строительные работы СП
|  | Монтажные работы ЗПР | [6 empty] | 534.3 |  | 33997.51 | [12 empty] | Монтажные работы ЗПР
|  | Монтажные работы ЭМ | [6 empty] | 1354.38 |  | 24785.16 | [12 empty] | Монтажные работы ЭМ
|  | Монтажные работы ЗПМ | [6 empty] | 149.67 |  | 9523.51 | [12 empty] | Монтажные работы ЗПМ
|  | Монтажные работы МР | [6 empty] | 8289.59 |  | 96325.03 | [12 empty] | Монтажные работы МР
|  | Монтажные работы НР | [6 empty] | 696.52 |  | 44321.13 | [12 empty] | Монтажные работы НР
|  | Монтажные работы СП | [6 empty] | 348.29 |  | 22160.56 | [12 empty] | Монтажные работы СП
|  | Пусконаладочные работы ЗПР | [21 empty] | Пусконаладочные работы ЗПР
|  | Пусконаладочные работы ЭМ | [21 empty] | Пусконаладочные работы ЭМ
|  | Пусконаладочные работы ЗПМ | [21 empty] | Пусконаладочные работы ЗПМ
|  | Пусконаладочные работы МР | [21 empty] | Пусконаладочные работы МР
|  | Пусконаладочные работы НР | [21 empty] | Пусконаладочные работы НР
|  | Пусконаладочные работы СП | [21 empty] | Пусконаладочные работы СП
Составил
[должность, подпись (инициалы, фамилия)]
Проверил
[должность, подпись (инициалы, фамилия)]

## 04-01-02
<219*04-01*04-01-02> |  | Документ составлен в ПК РИК (вер. 1.3.221230), тел./факс (495)347-33-01. Форма ЛСР с применением индексов по каждой единичной расценке по приказу № 421/пр от 4 августа 2020 г.
Наименование программного продукта |  |  | ПК РИК (вер. 1.3.221230) | [8 empty] | Наименование программного продукта
Наименование редакции сметных нормативов |  |  | ФЕР-2001 в редакции 2020 года с доп. и изм. 9 (приказ Минстроя России № 962/пр) | [8 empty] | Наименование редакции сметных нормативов
"Внедрение бренда "ОПТИ" на АЗС №31 АО "Саханефтегазсбыт" в п. Серебряный Бор в 2022г." | [12 empty] | "Внедрение бренда "ОПТИ" на АЗС №31 АО "Саханефтегазсбыт" в п. Серебряный Бор в 2022г."
(наименование стройки)
Наружное электроосвещение | [12 empty] | Наружное электроосвещение
(наименование объекта капитального строительства)
ЛОКАЛЬНЫЙ СМЕТНЫЙ РАСЧЁТ (СМЕТА) № | [6 empty] | 04-01-02 | [6 empty] | 04-01-02
Наружные сети электроснабжения | [12 empty] | Наружные сети электроснабжения
(наименование конструктивного решения)
Составлен |  | базисно-индексным | методом
Основание |  | 494/22-ИОС1.1. лист 1-4, 494/22-ИОС1.1.С лист1
(проектная и (или) иная техническая документация)
Составлен(а) в текущем (базисном) уровне цен |  |  | IV квартал 2022 |  | (01.01.2000)
Сметная стоимость |  | 627,617 (28,568) | тыс. руб. | Средства на оплату труда рабочих |  |  |  | 157,853 (2,481) |  |  | тыс. руб.
в том числе
строительных работ |  | 185,557 (5,832) | тыс. руб. | Нормативные затраты труда рабочих |  |  |  | 287.1153 |  |  | чел.-ч.
монтажных работ |  | 415,253 (17,974) | тыс. руб. | Нормативные затраты труда машинистов |  |  |  | 3.0853 |  |  | чел.-ч.
оборудования |  | 26,807 (4,761) | тыс. руб.
прочих затрат |  |  |  | Расчетный измеритель конструктивного решения
№ п/п | Обоснование | Наименование работ и затрат | Единица измерения | Количество |  |  | Сметная стоимость в базисном уровне цен (в текущем уровне цен (гр.8) для ресурсов, отсутствующих в СНБ), руб. |  |  | Индексы | Сметная стоимость в текущем уровне цен, руб. |  |  |  | № п/п | Обоснование | Наименование работ и затрат | Единица измерения | Количество | Сметная стоимость в базисном уровне цен (в текущем уровне цен (гр.8) для ресурсов, отсутствующих в СНБ), руб. | Индексы | Сметная стоимость в текущем уровне цен, руб.
|  |  |  | на единицу | коэффициенты | всего с учётом коэффициентов | на единицу измерения | коэффициенты | всего
1 | 2 | 3 | 4 | 5 | 6 | 7 | 8 | 9 | 10 | 11 | 12
Раздел 1. Наружные сети электроснабжения | [12 empty] | Раздел 1. Наружные сети электроснабжения
1 | ФЕР 01-02-057-02 | Разработка грунта вручную в траншеях глубиной до 2 м без креплений с откосами, группа грунтов: 2 | 100 м3 | 0.50355 |  | 0.50355 |  |  |  |  | 38487.24
Объём: (40.5+13.3+34+55.4+23.3+20)*0.3*0.9
| 1 | ОТ |  |  |  |  | 1201.2 |  | 604.86 | 63.63 | 38487.24
| 3 | ЭМ | [7 empty] | 18.3
| 2 | в т. ч. ОТм | [7 empty] | 63.63
| 4 | М | [7 empty] | 11.62
| H46 | % выполнения работ |  | 100 | 100
|  | ЗТ | чел.-ч | 154 |  | 77.55
|  | ЗТм | чел.-ч | 0
|  | Итого по расценке |  |  |  |  | 1201.2 |  | 604.86 |  | 38487.24
|  | ФОТ | [6 empty] | 604.86 |  | 38487.24
| Пр/812-001.2-3 | НР | % | 93 |  | 93 |  |  | 562.52 |  | 35793.13
| Пр/774-001.2 | СП | % | 40 |  | 40 |  |  | 241.94 |  | 15394.9
|  | Всего по позиции | [6 empty] | 1409.32 |  | 89675.27
2 | ФЕР 01-02-061-02 | Засыпка вручную траншей, пазух котлованов и ям, группа грунтов: 2 | 100 м3 | 0.50355 |  | 0.50355 |  |  |  |  | 23357.94
Объём: (40.5+13.3+34+55.4+23.3+20)*0.3*0.9
| 1 | ОТ |  |  |  |  | 729 |  | 367.09 | 63.63 | 23357.94
| 3 | ЭМ | [7 empty] | 18.3
| 2 | в т. ч. ОТм | [7 empty] | 63.63
| 4 | М | [7 empty] | 11.62
| H46 | % выполнения работ |  | 100 | 100
|  | ЗТ | чел.-ч | 97.2 |  | 48.95
|  | ЗТм | чел.-ч | 0
|  | Итого по расценке |  |  |  |  | 729 |  | 367.09 |  | 23357.94
|  | ФОТ | [6 empty] | 367.09 |  | 23357.94
| Пр/812-001.2-3 | НР | % | 93 |  | 93 |  |  | 341.39 |  | 21722.88
| Пр/774-001.2 | СП | % | 40 |  | 40 |  |  | 146.84 |  | 9343.18
|  | Всего по позиции | [6 empty] | 855.32 |  | 54424
3 | ФЕРм 08-02-147-01 | Кабель до 35 кВ по установленным конструкциям и лоткам с креплением на поворотах и в конце трассы, масса 1 м кабеля: до 1 кг | 100 м | 0.984 |  | 0.984 |  |  |  |  | 6600.83
Объём: 16.4*6
| 1 | ОТ |  |  |  |  | 87.23 |  | 85.83 | 63.63 | 5461.36
| 3 | ЭМ |  |  |  |  | 45.42 |  | 44.69 | 18.3 | 817.83
| 2 | в т. ч. ОТм |  |  |  |  | 5.02 |  | 4.94 | 63.63 | 314.33
| 4 | М |  |  |  |  | 28.13 |  | 27.68 | 11.62 | 321.64
| H17 | % вспомогательных ненормируемых материалов от оплаты труда рабочих |  | 2.0 | 2
| H46 | % выполнения работ |  | 100 | 100
|  | ЗТ | чел.-ч | 9.28 |  | 9.13
|  | ЗТм | чел.-ч | 0.4 |  | 0.39
|  | Итого по расценке |  |  |  |  | 160.78 |  | 158.2 |  | 6600.83
|  | ФОТ | [6 empty] | 90.77 |  | 5775.69
| Пр/812-049.3-3 | НР | % | 102 |  | 102 |  |  | 92.59 |  | 5891.2
| Пр/774-049.3 | СП | % | 51 |  | 51 |  |  | 46.29 |  | 2945.6
|  | Всего по позиции | [6 empty] | 297.08 |  | 15437.63
4 | ФЕРм 08-02-412-01 | Затягивание провода в проложенные трубы и металлические рукава первого одножильного или многожильного в общей оплетке, суммарное сечение: до 2,5 мм2 | 100 м | 2.072 |  | 2.072 |  |  |  |  | 5905.04
Объём: 41+33+29+21+16.4+16.4+34+16.4
| 1 | ОТ |  |  |  |  | 42.21 |  | 87.46 | 63.63 | 5565.08
| 3 | ЭМ |  |  |  |  | 1.81 |  | 3.75 | 18.3 | 68.63
| 2 | в т. ч. ОТм |  |  |  |  | 0.26 |  | 0.54 | 63.63 | 34.36
| 4 | М |  |  |  |  | 11.27 |  | 23.35 | 11.62 | 271.33
| H17 | % вспомогательных ненормируемых материалов от оплаты труда рабочих |  | 2.0 | 2
| H46 | % выполнения работ |  | 100 | 100
|  | ЗТ | чел.-ч | 4.49 |  | 9.3
|  | ЗТм | чел.-ч | 0.02 |  | 0.04
|  | Итого по расценке |  |  |  |  | 55.29 |  | 114.56 |  | 5905.04
|  | ФОТ | [6 empty] | 88 |  | 5599.44
| Пр/812-049.3-3 | НР | % | 102 |  | 102 |  |  | 89.76 |  | 5711.43
| Пр/774-049.3 | СП | % | 51 |  | 51 |  |  | 44.88 |  | 2855.71
|  | Всего по позиции | [6 empty] | 249.2 |  | 14472.18
5 | ФЕРм 08-02-141-01 | Кабель до 35 кВ в готовых траншеях без покрытий, масса 1 м: до 1 кг | 100 м | 1.865 |  | 1.865 |  |  |  |  | 16090.62
Объём: 40.5+13.3+34+55.4+23.3+20
| 1 | ОТ |  |  |  |  | 103.02 |  | 192.13 | 63.63 | 12225.23
| 3 | ЭМ |  |  |  |  | 66.92 |  | 124.81 | 18.3 | 2284.02
| 2 | в т. ч. ОТм |  |  |  |  | 7.79 |  | 14.53 | 63.63 | 924.54
| 4 | М |  |  |  |  | 72.97 |  | 136.09 | 11.62 | 1581.37
| H17 | % вспомогательных ненормируемых материалов от оплаты труда рабочих |  | 2.0 | 2
| H46 | % выполнения работ |  | 100 | 100
|  | ЗТ | чел.-ч | 10.96 |  | 20.44
|  | ЗТм | чел.-ч | 0.62 |  | 1.16
|  | Итого по расценке |  |  |  |  | 242.91 |  | 453.03 |  | 16090.62
|  | ФОТ | [6 empty] | 206.66 |  | 13149.77
| Пр/812-049.3-3 | НР | % | 102 |  | 102 |  |  | 210.79 |  | 13412.77
| Пр/774-049.3 | СП | % | 51 |  | 51 |  |  | 105.4 |  | 6706.38
|  | Всего по позиции | [6 empty] | 769.22 |  | 36209.77
6 | ФССЦ 21.1.06.09-0176 | Кабель силовой с медными жилами ВВГнг(A)-LS 5х2,5-660 | 1000 м | 0.102 |  | 0.102 | 11836.8 |  | 1207.35 | 11.62 | 14029.41
| H46 | % выполнения работ |  | 100 | 100
|  | Всего по позиции | [6 empty] | 1207.35 |  | 14029.41
7 | ФССЦ 21.1.06.09-0176 | Кабель силовой с медными жилами ВВГнг(A)-LS 5х2,5-660 | 1000 м | 0.09 |  | 0.09 | 11836.8 |  | 1065.31 | 11.62 | 12378.9
| H46 | % выполнения работ |  | 100 | 100
|  | Всего по позиции | [6 empty] | 1065.31 |  | 12378.9
8 | ФССЦ 21.1.06.09-0212 | Кабель силовой с медными жилами ВБбШв 5х2,5-660 | 1000 м | 0.326 |  | 0.326 | 14391.68 |  | 4691.69 | 11.62 | 54517.44
| H46 | % выполнения работ |  | 100 | 100
|  | Всего по позиции | [6 empty] | 4691.69 |  | 54517.44
9 | ФССЦ 21.1.06.09-0152 | Кабель силовой с медными жилами ВВГнг(A)-LS 3х2,5-660 | 1000 м | 0.2543 |  | 0.2543 | 6920.41 |  | 1759.86 | 11.62 | 20449.57
| H46 | % выполнения работ |  | 100 | 100
|  | Всего по позиции | [6 empty] | 1759.86 |  | 20449.57
10 | ФЕРм 08-03-530-02 | Пускатель магнитный общего назначения отдельно стоящий, устанавливаемый на конструкции: на полу, на ток до 100 А | шт | 4 |  | 4 |  |  |  |  | 15600.6
| 1 | ОТ |  |  |  |  | 37.81 |  | 151.24 | 63.63 | 9623.4
| 3 | ЭМ |  |  |  |  | 2.97 |  | 11.88 | 18.3 | 217.4
| 2 | в т. ч. ОТм |  |  |  |  | 0.26 |  | 1.04 | 63.63 | 66.18
| 4 | М |  |  |  |  | 123.92 |  | 495.68 | 11.62 | 5759.8
| H17 | % вспомогательных ненормируемых материалов от оплаты труда рабочих |  | 2.0 | 2
| H46 | % выполнения работ |  | 100 | 100
|  | ЗТ | чел.-ч | 4.07 |  | 16.28
|  | ЗТм | чел.-ч | 0.02 |  | 0.08
|  | Итого по расценке |  |  |  |  | 164.7 |  | 658.8 |  | 15600.6
|  | ФОТ | [6 empty] | 152.28 |  | 9689.58
| Пр/812-049.3-3 | НР | % | 102 |  | 102 |  |  | 155.33 |  | 9883.37
| Пр/774-049.3 | СП | % | 51 |  | 51 |  |  | 77.66 |  | 4941.69
|  | Всего по позиции | [6 empty] | 891.79 |  | 30425.66
11 | ФССЦ 62.6.02.01-0086 | Пускатель электромагнитный, тип ПМ 12-100150 | шт | 4 |  | 4 | 1148.5 |  | 4594 | 5.63 | 25864.22
| H46 | % выполнения работ |  | 100 | 100
|  | Всего по позиции | [6 empty] | 4594 |  | 25864.22
12 | ФССЦ 62.2.01.04-0015 | Посты управления кнопочные: ПКТ-22 У2 | шт | 4 |  | 4 | 41.87 |  | 167.48 | 5.63 | 942.91
| H46 | % выполнения работ |  | 100 | 100
|  | Всего по позиции | [6 empty] | 167.48 |  | 942.91
13 | ФЕРм 08-03-532-04 | Пост управления кнопочный общего назначения, устанавливаемый на конструкции: на стене или колонне, количество элементов поста до 3 | шт | 4 |  | 4 |  |  |  |  | 6076.84
| 1 | ОТ |  |  |  |  | 17.12 |  | 68.48 | 63.63 | 4357.38
| 3 | ЭМ |  |  |  |  | 1.05 |  | 4.2 | 18.3 | 76.86
| 2 | в т. ч. ОТм | [7 empty] | 63.63
| 4 | М |  |  |  |  | 35.34 |  | 141.36 | 11.62 | 1642.6
| H17 | % вспомогательных ненормируемых материалов от оплаты труда рабочих |  | 2.0 | 2
| H46 | % выполнения работ |  | 100 | 100
|  | ЗТ | чел.-ч | 1.8 |  | 7.2
|  | ЗТм | чел.-ч | 0
|  | Итого по расценке |  |  |  |  | 53.51 |  | 214.04 |  | 6076.84
|  | ФОТ | [6 empty] | 68.48 |  | 4357.38
| Пр/812-049.3-3 | НР | % | 102 |  | 102 |  |  | 69.85 |  | 4444.53
| Пр/774-049.3 | СП | % | 51 |  | 51 |  |  | 34.92 |  | 2222.26
|  | Всего по позиции | [6 empty] | 318.81 |  | 12743.63
14 | ФЕРм 08-02-411-01 | Рукав металлический наружным диаметром: до 48 мм | 100 м | 3.35 |  | 3.35 |  |  |  |  | 88111.9
| 1 | ОТ |  |  |  |  | 260.94 |  | 874.15 | 63.63 | 55622.16
| 3 | ЭМ |  |  |  |  | 148.59 |  | 497.78 | 18.3 | 9109.37
| 2 | в т. ч. ОТм |  |  |  |  | 4.52 |  | 15.14 | 63.63 | 963.36
| 4 | М |  |  |  |  | 600.62 |  | 2012.08 | 11.62 | 23380.37
| H17 | % вспомогательных ненормируемых материалов от оплаты труда рабочих |  | 2.0 | 2
| H46 | % выполнения работ |  | 100 | 100
|  | ЗТ | чел.-ч | 27.76 |  | 93
|  | ЗТм | чел.-ч | 0.36 |  | 1.21
|  | Итого по расценке |  |  |  |  | 1010.15 |  | 3384.01 |  | 88111.9
|  | ФОТ | [6 empty] | 889.29 |  | 56585.52
| Пр/812-049.3-3 | НР | % | 102 |  | 102 |  |  | 907.08 |  | 57717.23
| Пр/774-049.3 | СП | % | 51 |  | 51 |  |  | 453.54 |  | 28858.62
|  | Всего по позиции | [6 empty] | 4744.63 |  | 174687.75
15 | ФССЦ 08.1.02.13-0009 | Рукава металлические из стальной оцинкованной ленты, негерметичные, простого профиля, РЗ-ЦХ, диаметр условный 25 мм | м | 335 |  | 335 | 10.65 |  | 3567.75 | 11.62 | 41457.26
| H46 | % выполнения работ |  | 100 | 100
|  | Всего по позиции | [6 empty] | 3567.75 |  | 41457.26
16 | ФССЦ 20.2.03.02-0006 | Консоль с опорой ML для крепления проволочного лотка основанием 100 мм | шт | 64 |  | 64 | 16.59 |  | 1061.76 | 11.62 | 12337.65
Объём: 16*4
| H46 | % выполнения работ |  | 100 | 100
|  | Всего по позиции | [6 empty] | 1061.76 |  | 12337.65
17 | ФЕРм 08-02-152-07 | Полка кабельная, устанавливаемая на стойках, масса: до 0,4 кг | 100 шт | 0.64 |  | 0.64 |  |  |  |  | 664.7
| 1 | ОТ |  |  |  |  | 15.51 |  | 9.93 | 63.63 | 631.85
| 3 | ЭМ |  |  |  |  | 1.81 |  | 1.16 | 18.3 | 21.23
| 2 | в т. ч. ОТм |  |  |  |  | 0.26 |  | 0.17 | 63.63 | 10.82
| 4 | М |  |  |  |  | 1.56 |  | 1 | 11.62 | 11.62
| H17 | % вспомогательных ненормируемых материалов от оплаты труда рабочих |  | 2.0 | 2
| H46 | % выполнения работ |  | 100 | 100
|  | ЗТ | чел.-ч | 1.65 |  | 1.06
|  | ЗТм | чел.-ч | 0.02 |  | 0.01
|  | Итого по расценке |  |  |  |  | 18.88 |  | 12.09 |  | 664.7
|  | ФОТ | [6 empty] | 10.1 |  | 642.67
| Пр/812-049.3-3 | НР | % | 102 |  | 102 |  |  | 10.3 |  | 655.52
| Пр/774-049.3 | СП | % | 51 |  | 51 |  |  | 5.15 |  | 327.76
|  | Всего по позиции | [6 empty] | 27.54 |  | 1647.98
18 | ФССЦ 20.2.07.02-0007 | Лоток кабельный замковый перфорированный 100х50 мм, горячеоцинкованный | м | 64 |  | 64 | 11.82 |  | 756.48 | 11.62 | 8790.3
Объём: 16*4
| H46 | % выполнения работ |  | 100 | 100
|  | Всего по позиции | [6 empty] | 756.48 |  | 8790.3
19 | ФЕРм 08-02-395-01 | Лоток металлический штампованный по установленным конструкциям, ширина лотка: до 200 мм | т | 0.07808 |  | 0.07808 |  |  |  |  | 3028.63
Объём: (64)*0.001*1.22
| 1 | ОТ |  |  |  |  | 507.6 |  | 39.63 | 63.63 | 2521.66
| 3 | ЭМ |  |  |  |  | 311.28 |  | 24.3 | 18.3 | 444.69
| 2 | в т. ч. ОТм |  |  |  |  | 31.38 |  | 2.45 | 63.63 | 155.89
| 4 | М |  |  |  |  | 68.63 |  | 5.36 | 11.62 | 62.28
| H17 | % вспомогательных ненормируемых материалов от оплаты труда рабочих |  | 2.0 | 2
| H46 | % выполнения работ |  | 100 | 100
|  | ЗТ | чел.-ч | 54 |  | 4.22
|  | ЗТм | чел.-ч | 2.5 |  | 0.2
|  | Итого по расценке |  |  |  |  | 887.51 |  | 69.29 |  | 3028.63
|  | ФОТ | [6 empty] | 42.08 |  | 2677.55
| Пр/812-049.3-3 | НР | % | 102 |  | 102 |  |  | 42.92 |  | 2731.1
| Пр/774-049.3 | СП | % | 51 |  | 51 |  |  | 21.46 |  | 1365.55
|  | Всего по позиции | [6 empty] | 133.67 |  | 7125.28
|  | Итого прямые по всем-всем позициям | [6 empty] | 24907.65 |  | 394692 | [11 empty] | Итого прямые по всем-всем позициям
|  | Итого прямые затраты по Разделу 1 (в базисном и текущем уровнях цен) | [6 empty] | 20146.17 |  | 367884.87 | [11 empty] | Итого прямые затраты по Разделу 1 (в базисном и текущем уровнях цен)
|  | Итого прочие затраты без нр и сп | [20 empty] | Итого прочие затраты без нр и сп
|  | в том числе | [20 empty] | в том числе
|  | оплата труда | [6 empty] | 2480.8 |  | 157853.3 | [11 empty] | оплата труда
|  | эксплуатация машин и механизмов | [6 empty] | 712.57 |  | 13040.03 | [11 empty] | эксплуатация машин и механизмов
|  | оплата механизаторов | [6 empty] | 38.81 |  | 2469.48 | [11 empty] | оплата механизаторов
|  | материальные ресурсы | [6 empty] | 16952.8 |  | 196991.54 | [11 empty] | материальные ресурсы
|  | Итого ФОТ (в базисном и текущем уровнях цен) (справочно) | [6 empty] | 2519.61 |  | 160322.78 | [11 empty] | Итого ФОТ (в базисном и текущем уровнях цен) (справочно)
|  | Итого накладные расходы (в базисном и текущем уровнях цен) | [6 empty] | 2482.53 |  | 157963.16 | [11 empty] | Итого накладные расходы (в базисном и текущем уровнях цен)
|  | Итого сметная прибыль (в базисном и текущем уровнях цен) | [6 empty] | 1178.08 |  | 74961.65 | [11 empty] | Итого сметная прибыль (в базисном и текущем уровнях цен)
|  | Итого оборудование (в базисном и текущем уровнях цен) | [6 empty] | 4761.48 |  | 26807.13 | [11 empty] | Итого оборудование (в базисном и текущем уровнях цен)
|  | Итого по Разделу 1 (в базисном и текущем уровнях цен) | [6 empty] | 28568.26 |  | 627616.81 | [11 empty] | Итого по Разделу 1 (в базисном и текущем уровнях цен)
|  | ВСЕГО по РАЗДЕЛУ 1 (в базисном и текущем уровнях цен) | [20 empty] | ВСЕГО по РАЗДЕЛУ 1 (в базисном и текущем уровнях цен)
|  | ВСЕГО прямые затраты по РАЗДЕЛУ 1 | [6 empty] | 20146.17 |  | 367884.87 | [11 empty] | ВСЕГО прямые затраты по РАЗДЕЛУ 1
|  | в том числе | [20 empty] | в том числе
|  | оплата труда | [6 empty] | 2480.8 |  | 157853.3 | [11 empty] | оплата труда
|  | эксплуатация машин и механизмов | [6 empty] | 712.57 |  | 13040.03 | [11 empty] | эксплуатация машин и механизмов
|  | материальные ресурсы | [6 empty] | 16952.8 |  | 196991.54 | [11 empty] | материальные ресурсы
|  | перевозка | [20 empty] | перевозка
|  | Всего ФОТ (справочно) | [6 empty] | 2519.61 |  | 160322.78 | [11 empty] | Всего ФОТ (справочно)
|  | Всего накладные расходы | [6 empty] | 2482.53 |  | 157963.16 | [11 empty] | Всего накладные расходы
|  | Всего сметная прибыль | [6 empty] | 1178.08 |  | 74961.65 | [11 empty] | Всего сметная прибыль
|  | Всего оборудование | [6 empty] | 4761.48 |  | 26807.13 | [11 empty] | Всего оборудование
|  | Всего прочие затраты | [20 empty] | Всего прочие затраты
|  | ВСЕГО по РАЗДЕЛУ 1 (в базисном и текущем уровнях цен) | [6 empty] | 28568.26 |  | 627616.81 | [11 empty] | ВСЕГО по РАЗДЕЛУ 1 (в базисном и текущем уровнях цен)
|  | материальные ресурсы, отсутствующие в СНБ | [20 empty] | материальные ресурсы, отсутствующие в СНБ
|  | оборудование, отсутствующее в СНБ | [20 empty] | оборудование, отсутствующее в СНБ
|  | стоимость пусконаладочных работ "вхолостую" | [20 empty] | стоимость пусконаладочных работ "вхолостую"
|  | стоимость пусконаладочных работ "под нагрузкой" | [20 empty] | стоимость пусконаладочных работ "под нагрузкой"
|  | Нормативные затраты труда рабочих | [6 empty] | 287.12 |  | 287.12 | [11 empty] | Нормативные затраты труда рабочих
|  | Нормативные затраты труда машинистов | [6 empty] | 3.09 |  | 3.09 | [11 empty] | Нормативные затраты труда машинистов
|  | Пусконаладочные работы с НР и СП | [20 empty] | Пусконаладочные работы с НР и СП
|  | Строительные работы ЗПР | [6 empty] | 971.95 |  | 61845.18 | [11 empty] | Строительные работы ЗПР
|  | Строительные работы ЭМ | [20 empty] | Строительные работы ЭМ
|  | Строительные работы ЗПМ | [20 empty] | Строительные работы ЗПМ
|  | Строительные работы МР | [6 empty] | 3567.75 |  | 41457.26 | [11 empty] | Строительные работы МР
|  | Строительные работы НР | [6 empty] | 903.91 |  | 57516.01 | [11 empty] | Строительные работы НР
|  | Строительные работы СП | [6 empty] | 388.78 |  | 24738.08 | [11 empty] | Строительные работы СП
|  | Монтажные работы ЗПР | [6 empty] | 1508.85 |  | 96008.12 | [11 empty] | Монтажные работы ЗПР
|  | Монтажные работы ЭМ | [6 empty] | 712.57 |  | 13040.03 | [11 empty] | Монтажные работы ЭМ
|  | Монтажные работы ЗПМ | [6 empty] | 38.81 |  | 2469.48 | [11 empty] | Монтажные работы ЗПМ
|  | Монтажные работы МР | [6 empty] | 13385.05 |  | 155534.28 | [11 empty] | Монтажные работы МР
|  | Монтажные работы НР | [6 empty] | 1578.62 |  | 100447.15 | [11 empty] | Монтажные работы НР
|  | Монтажные работы СП | [6 empty] | 789.3 |  | 50223.57 | [11 empty] | Монтажные работы СП
|  | Пусконаладочные работы ЗПР | [20 empty] | Пусконаладочные работы ЗПР
|  | Пусконаладочные работы ЭМ | [20 empty] | Пусконаладочные работы ЭМ
|  | Пусконаладочные работы ЗПМ | [20 empty] | Пусконаладочные работы ЗПМ
|  | Пусконаладочные работы МР | [20 empty] | Пусконаладочные работы МР
|  | Пусконаладочные работы НР | [20 empty] | Пусконаладочные работы НР
|  | Пусконаладочные работы СП | [20 empty] | Пусконаладочные работы СП
|  | Возврат материалов из текущей СНБ (в базисном и текущем уровнях цен) | [20 empty] | Возврат материалов из текущей СНБ (в базисном и текущем уровнях цен)
|  | Возврат оборудования из текущей СНБ (в базисном и текущем уровнях цен) | [20 empty] | Возврат оборудования из текущей СНБ (в базисном и текущем уровнях цен)
|  | Возврат материалов, отсутствующих в СНБ (в базисном и текущем уровнях цен) | [20 empty] | Возврат материалов, отсутствующих в СНБ (в базисном и текущем уровнях цен)
|  | Возврат оборудования, отсутствующего в СНБ (в базисном и текущем уровнях цен) | [20 empty] | Возврат оборудования, отсутствующего в СНБ (в базисном и текущем уровнях цен)
|  | Всего возврат материалов (в базисном и текущем уровнях цен) | [20 empty] | Всего возврат материалов (в базисном и текущем уровнях цен)
|  | Всего возврат оборудования (в базисном и текущем уровнях цен) | [20 empty] | Всего возврат оборудования (в базисном и текущем уровнях цен)
|  | Итого прямые по всем-всем позициям | [6 empty] | 24907.65 |  | 394692 | [11 empty] | Итого прямые по всем-всем позициям
|  | Итого прямые затраты по Разделу (в базисном и текущем уровнях цен) | [6 empty] | 20146.17 |  | 367884.87 | [11 empty] | Итого прямые затраты по Разделу (в базисном и текущем уровнях цен)
|  | Итого прочие затраты без нр и сп | [20 empty] | Итого прочие затраты без нр и сп
|  | в том числе | [20 empty] | в том числе
|  | оплата труда | [6 empty] | 2480.8 |  | 157853.3 | [11 empty] | оплата труда
|  | эксплуатация машин и механизмов | [6 empty] | 712.57 |  | 13040.03 | [11 empty] | эксплуатация машин и механизмов
|  | оплата механизаторов | [6 empty] | 38.81 |  | 2469.48 | [11 empty] | оплата механизаторов
|  | материальные ресурсы | [6 empty] | 16952.8 |  | 196991.54 | [11 empty] | материальные ресурсы
|  | перевозка | [20 empty] | перевозка
|  | Итого ФОТ (в базисном и текущем уровнях цен) (справочно) | [6 empty] | 2519.61 |  | 160322.78 | [11 empty] | Итого ФОТ (в базисном и текущем уровнях цен) (справочно)
|  | Итого накладные расходы (в базисном и текущем уровнях цен) | [6 empty] | 2482.53 |  | 157963.16 | [11 empty] | Итого накладные расходы (в базисном и текущем уровнях цен)
|  | Итого сметная прибыль (в базисном и текущем уровнях цен) | [6 empty] | 1178.08 |  | 74961.65 | [11 empty] | Итого сметная прибыль (в базисном и текущем уровнях цен)
|  | Итого оборудование (в базисном и текущем уровнях цен) | [6 empty] | 4761.48 |  | 26807.13 | [11 empty] | Итого оборудование (в базисном и текущем уровнях цен)
|  | Итого прочие затраты (в базисном и текущем уровнях цен) | [20 empty] | Итого прочие затраты (в базисном и текущем уровнях цен)
|  | Итого по Разделу (в базисном и текущем уровнях цен) | [6 empty] | 28568.26 |  | 627616.81 | [11 empty] | Итого по Разделу (в базисном и текущем уровнях цен)
|  | материальные ресурсы, отсутствующие в СНБ | [20 empty] | материальные ресурсы, отсутствующие в СНБ
|  | оборудование, отсутствующие в СНБ | [20 empty] | оборудование, отсутствующие в СНБ
|  | ВСЕГО по смете (в базисном и текущем уровнях цен) | [20 empty] | ВСЕГО по смете (в базисном и текущем уровнях цен)
|  | ВСЕГО прямые затраты по смете | [6 empty] | 20146.17 |  | 367884.87 | [11 empty] | ВСЕГО прямые затраты по смете
|  | в том числе | [20 empty] | в том числе
|  | оплата труда | [6 empty] | 2480.8 |  | 157853.3 | [11 empty] | оплата труда
|  | эксплуатация машин и механизмов | [6 empty] | 712.57 |  | 13040.03 | [11 empty] | эксплуатация машин и механизмов
|  | материальные ресурсы | [6 empty] | 16952.8 |  | 196991.54 | [11 empty] | материальные ресурсы
|  | Всего ФОТ (справочно) | [6 empty] | 2519.61 |  | 160322.78 | [11 empty] | Всего ФОТ (справочно)
|  | Всего накладные расходы | [6 empty] | 2482.53 |  | 157963.16 | [11 empty] | Всего накладные расходы
|  | Всего сметная прибыль | [6 empty] | 1178.08 |  | 74961.65 | [11 empty] | Всего сметная прибыль
|  | Всего оборудование | [6 empty] | 4761.48 |  | 26807.13 | [11 empty] | Всего оборудование
|  | ВСЕГО по смете (в базисном и текущем уровнях цен) | [6 empty] | 28568.26 |  | 627616.81 | [11 empty] | ВСЕГО по смете (в базисном и текущем уровнях цен)
|  | Нормативные затраты труда рабочих | [6 empty] | 287.12 |  | 287.12 | [11 empty] | Нормативные затраты труда рабочих
|  | Нормативные затраты труда машинистов | [6 empty] | 3.09 |  | 3.09 | [11 empty] | Нормативные затраты труда машинистов
|  | Пусконаладочные работы с НР и СП | [20 empty] | Пусконаладочные работы с НР и СП
|  | Строительные работы ЗПР | [6 empty] | 971.95 |  | 61845.18 | [11 empty] | Строительные работы ЗПР
|  | Строительные работы ЭМ | [20 empty] | Строительные работы ЭМ
|  | Строительные работы ЗПМ | [20 empty] | Строительные работы ЗПМ
|  | Строительные работы МР | [6 empty] | 3567.75 |  | 41457.26 | [11 empty] | Строительные работы МР
|  | Строительные работы НР | [6 empty] | 903.91 |  | 57516.01 | [11 empty] | Строительные работы НР
|  | Строительные работы СП | [6 empty] | 388.78 |  | 24738.08 | [11 empty] | Строительные работы СП
|  | Монтажные работы ЗПР | [6 empty] | 1508.85 |  | 96008.12 | [11 empty] | Монтажные работы ЗПР
|  | Монтажные работы ЭМ | [6 empty] | 712.57 |  | 13040.03 | [11 empty] | Монтажные работы ЭМ
|  | Монтажные работы ЗПМ | [6 empty] | 38.81 |  | 2469.48 | [11 empty] | Монтажные работы ЗПМ
|  | Монтажные работы МР | [6 empty] | 13385.05 |  | 155534.28 | [11 empty] | Монтажные работы МР
|  | Монтажные работы НР | [6 empty] | 1578.62 |  | 100447.15 | [11 empty] | Монтажные работы НР
|  | Монтажные работы СП | [6 empty] | 789.3 |  | 50223.57 | [11 empty] | Монтажные работы СП
|  | Пусконаладочные работы ЗПР | [20 empty] | Пусконаладочные работы ЗПР
|  | Пусконаладочные работы ЭМ | [20 empty] | Пусконаладочные работы ЭМ
|  | Пусконаладочные работы ЗПМ | [20 empty] | Пусконаладочные работы ЗПМ
|  | Пусконаладочные работы МР | [20 empty] | Пусконаладочные работы МР
|  | Пусконаладочные работы НР | [20 empty] | Пусконаладочные работы НР
|  | Пусконаладочные работы СП | [20 empty] | Пусконаладочные работы СП
Составил
[должность, подпись (инициалы, фамилия)]
Проверил
[должность, подпись (инициалы, фамилия)]

## 06-01-01
<219*06-01*06-01-01> |  | Документ составлен в ПК РИК (вер. 1.3.221230), тел./факс (495)347-33-01. Форма ЛСР с применением индексов по каждой единичной расценке по приказу № 421/пр от 4 августа 2020 г.
Наименование программного продукта |  |  | ПК РИК (вер. 1.3.221230) | [8 empty] | Наименование программного продукта
Наименование редакции сметных нормативов |  |  | ФЕР-2001 в редакции 2020 года с доп. и изм. 9 (приказ Минстроя России № 962/пр) | [8 empty] | Наименование редакции сметных нормативов
"Внедрение бренда "ОПТИ" на АЗС №31 АО "Саханефтегазсбыт" в п. Серебряный Бор в 2022г." | [12 empty] | "Внедрение бренда "ОПТИ" на АЗС №31 АО "Саханефтегазсбыт" в п. Серебряный Бор в 2022г."
(наименование стройки)
Наружные сети канализации | [12 empty] | Наружные сети канализации
(наименование объекта капитального строительства)
ЛОКАЛЬНЫЙ СМЕТНЫЙ РАСЧЁТ (СМЕТА) № | [6 empty] | 06-01-01 | [6 empty] | 06-01-01
Наружные сети канализации | [12 empty] | Наружные сети канализации
(наименование конструктивного решения)
Составлен |  | базисно-индексным | методом
Основание |  | 494/22-ИОС.3.1 , 494/22-ИОС3.1.С лист1
(проектная и (или) иная техническая документация)
Составлен(а) в текущем (базисном) уровне цен |  |  | IV квартал 2022 |  | (01.01.2000)
Сметная стоимость |  | 158,943 (6,907) | тыс. руб. | Средства на оплату труда рабочих |  |  |  | 27,622 (0,434) |  |  | тыс. руб.
в том числе
строительных работ |  | 154,005 (6,295) | тыс. руб. | Нормативные затраты труда рабочих |  |  |  | 42.7496 |  |  | чел.-ч.
монтажных работ |  | 1,650 (0,026) | тыс. руб. | Нормативные затраты труда машинистов |  |  |  | 10.0917 |  |  | чел.-ч.
оборудования |  | 3,288 (0,586) | тыс. руб.
прочих затрат |  |  |  | Расчетный измеритель конструктивного решения
№ п/п | Обоснование | Наименование работ и затрат | Единица измерения | Количество |  |  | Сметная стоимость в базисном уровне цен (в текущем уровне цен (гр.8) для ресурсов, отсутствующих в СНБ), руб. |  |  | Индексы | Сметная стоимость в текущем уровне цен, руб. |  |  |  | № п/п | Обоснование | Наименование работ и затрат | Единица измерения | Количество | Сметная стоимость в базисном уровне цен (в текущем уровне цен (гр.8) для ресурсов, отсутствующих в СНБ), руб. | Индексы | Сметная стоимость в текущем уровне цен, руб.
|  |  |  | на единицу | коэффициенты | всего с учётом коэффициентов | на единицу измерения | коэффициенты | всего
1 | 2 | 3 | 4 | 5 | 6 | 7 | 8 | 9 | 10 | 11 | 12
Раздел 1. Канализационный сборник 5 м3 | [12 empty] | Раздел 1. Канализационный сборник 5 м3
1 | ФЕР 09-02-001-04 (4*2*1.4+2*2+2*2-1.5*1.5+1.5*1.5+4*0.59*1.5)*31.4/1000 | Монтаж бункеров и силосов стационарных | т | 0.714 |  | 0.714 |  |  |  |  | 35026.4
| 1 | ОТ |  |  |  |  | 304.82 |  | 217.64 | 63.63 | 13848.43
| 3 | ЭМ |  |  |  |  | 1515.3 |  | 1081.92 | 18.3 | 19799.14
| 2 | в т. ч. ОТм |  |  |  |  | 125.59 |  | 89.67 | 63.63 | 5705.7
| 4 | М |  |  |  |  | 166.19 |  | 118.66 | 11.62 | 1378.83
| H46 | % выполнения работ |  | 100 | 100
| 07.2.07.12 | Конструкции стальные | т | 1 |  | 0.714
|  | ЗТ | чел.-ч | 30.3 |  | 21.63
|  | ЗТм | чел.-ч | 9.96 |  | 7.11
|  | Итого по расценке |  |  |  |  | 1986.31 |  | 1418.22 |  | 35026.4
| 07.2.07.12 | Конструкции стальные | т | 1 |  | 0.714 |  |  |  | 11.62
Объём: (0.714)*1.0
|  | ФОТ | [6 empty] | 307.31 |  | 19554.13
| Пр/812-009.0-3 | НР | % | 98 |  | 98 |  |  | 301.16 |  | 19163.05
| Пр/774-009.0 | СП | % | 62 |  | 62 |  |  | 190.53 |  | 12123.56
|  | Всего по позиции | [6 empty] | 1909.91 |  | 66313.01
|  | Итого прямые по всем-всем позициям | [6 empty] | 1418.22 |  | 35026.4 | [11 empty] | Итого прямые по всем-всем позициям
|  | Итого прямые затраты по Разделу 1 (в базисном и текущем уровнях цен) | [6 empty] | 1418.22 |  | 35026.4 | [11 empty] | Итого прямые затраты по Разделу 1 (в базисном и текущем уровнях цен)
|  | Итого прочие затраты без нр и сп | [20 empty] | Итого прочие затраты без нр и сп
|  | в том числе | [20 empty] | в том числе
|  | оплата труда | [6 empty] | 217.64 |  | 13848.43 | [11 empty] | оплата труда
|  | эксплуатация машин и механизмов | [6 empty] | 1081.92 |  | 19799.14 | [11 empty] | эксплуатация машин и механизмов
|  | оплата механизаторов | [6 empty] | 89.67 |  | 5705.7 | [11 empty] | оплата механизаторов
|  | материальные ресурсы | [6 empty] | 118.66 |  | 1378.83 | [11 empty] | материальные ресурсы
|  | Итого ФОТ (в базисном и текущем уровнях цен) (справочно) | [6 empty] | 307.31 |  | 19554.13 | [11 empty] | Итого ФОТ (в базисном и текущем уровнях цен) (справочно)
|  | Итого накладные расходы (в базисном и текущем уровнях цен) | [6 empty] | 301.16 |  | 19163.05 | [11 empty] | Итого накладные расходы (в базисном и текущем уровнях цен)
|  | Итого сметная прибыль (в базисном и текущем уровнях цен) | [6 empty] | 190.53 |  | 12123.56 | [11 empty] | Итого сметная прибыль (в базисном и текущем уровнях цен)
|  | Итого по Разделу 1 (в базисном и текущем уровнях цен) | [6 empty] | 1909.91 |  | 66313.01 | [11 empty] | Итого по Разделу 1 (в базисном и текущем уровнях цен)
|  | ВСЕГО по РАЗДЕЛУ 1 (в базисном и текущем уровнях цен) | [20 empty] | ВСЕГО по РАЗДЕЛУ 1 (в базисном и текущем уровнях цен)
|  | ВСЕГО прямые затраты по РАЗДЕЛУ 1 | [6 empty] | 1418.22 |  | 35026.4 | [11 empty] | ВСЕГО прямые затраты по РАЗДЕЛУ 1
|  | в том числе | [20 empty] | в том числе
|  | оплата труда | [6 empty] | 217.64 |  | 13848.43 | [11 empty] | оплата труда
|  | эксплуатация машин и механизмов | [6 empty] | 1081.92 |  | 19799.14 | [11 empty] | эксплуатация машин и механизмов
|  | материальные ресурсы | [6 empty] | 118.66 |  | 1378.83 | [11 empty] | материальные ресурсы
|  | перевозка | [20 empty] | перевозка
|  | Всего ФОТ (справочно) | [6 empty] | 307.31 |  | 19554.13 | [11 empty] | Всего ФОТ (справочно)
|  | Всего накладные расходы | [6 empty] | 301.16 |  | 19163.05 | [11 empty] | Всего накладные расходы
|  | Всего сметная прибыль | [6 empty] | 190.53 |  | 12123.56 | [11 empty] | Всего сметная прибыль
|  | Всего оборудование | [20 empty] | Всего оборудование
|  | Всего прочие затраты | [20 empty] | Всего прочие затраты
|  | ВСЕГО по РАЗДЕЛУ 1 (в базисном и текущем уровнях цен) | [6 empty] | 1909.91 |  | 66313.01 | [11 empty] | ВСЕГО по РАЗДЕЛУ 1 (в базисном и текущем уровнях цен)
|  | материальные ресурсы, отсутствующие в СНБ | [20 empty] | материальные ресурсы, отсутствующие в СНБ
|  | оборудование, отсутствующее в СНБ | [20 empty] | оборудование, отсутствующее в СНБ
|  | стоимость пусконаладочных работ "вхолостую" | [20 empty] | стоимость пусконаладочных работ "вхолостую"
|  | стоимость пусконаладочных работ "под нагрузкой" | [20 empty] | стоимость пусконаладочных работ "под нагрузкой"
|  | Нормативные затраты труда рабочих | [6 empty] | 21.63 |  | 21.63 | [11 empty] | Нормативные затраты труда рабочих
|  | Нормативные затраты труда машинистов | [6 empty] | 7.11 |  | 7.11 | [11 empty] | Нормативные затраты труда машинистов
|  | Пусконаладочные работы с НР и СП | [20 empty] | Пусконаладочные работы с НР и СП
|  | Строительные работы ЗПР | [6 empty] | 217.64 |  | 13848.43 | [11 empty] | Строительные работы ЗПР
|  | Строительные работы ЭМ | [6 empty] | 1081.92 |  | 19799.14 | [11 empty] | Строительные работы ЭМ
|  | Строительные работы ЗПМ | [6 empty] | 89.67 |  | 5705.7 | [11 empty] | Строительные работы ЗПМ
|  | Строительные работы МР | [6 empty] | 118.66 |  | 1378.83 | [11 empty] | Строительные работы МР
|  | Строительные работы НР | [6 empty] | 301.16 |  | 19163.05 | [11 empty] | Строительные работы НР
|  | Строительные работы СП | [6 empty] | 190.53 |  | 12123.56 | [11 empty] | Строительные работы СП
|  | Монтажные работы ЗПР | [20 empty] | Монтажные работы ЗПР
|  | Монтажные работы ЭМ | [20 empty] | Монтажные работы ЭМ
|  | Монтажные работы ЗПМ | [20 empty] | Монтажные работы ЗПМ
|  | Монтажные работы МР | [20 empty] | Монтажные работы МР
|  | Монтажные работы НР | [20 empty] | Монтажные работы НР
|  | Монтажные работы СП | [20 empty] | Монтажные работы СП
|  | Пусконаладочные работы ЗПР | [20 empty] | Пусконаладочные работы ЗПР
|  | Пусконаладочные работы ЭМ | [20 empty] | Пусконаладочные работы ЭМ
|  | Пусконаладочные работы ЗПМ | [20 empty] | Пусконаладочные работы ЗПМ
|  | Пусконаладочные работы МР | [20 empty] | Пусконаладочные работы МР
|  | Пусконаладочные работы НР | [20 empty] | Пусконаладочные работы НР
|  | Пусконаладочные работы СП | [20 empty] | Пусконаладочные работы СП
|  | Возврат материалов из текущей СНБ (в базисном и текущем уровнях цен) | [20 empty] | Возврат материалов из текущей СНБ (в базисном и текущем уровнях цен)
|  | Возврат оборудования из текущей СНБ (в базисном и текущем уровнях цен) | [20 empty] | Возврат оборудования из текущей СНБ (в базисном и текущем уровнях цен)
|  | Возврат материалов, отсутствующих в СНБ (в базисном и текущем уровнях цен) | [20 empty] | Возврат материалов, отсутствующих в СНБ (в базисном и текущем уровнях цен)
|  | Возврат оборудования, отсутствующего в СНБ (в базисном и текущем уровнях цен) | [20 empty] | Возврат оборудования, отсутствующего в СНБ (в базисном и текущем уровнях цен)
|  | Всего возврат материалов (в базисном и текущем уровнях цен) | [20 empty] | Всего возврат материалов (в базисном и текущем уровнях цен)
|  | Всего возврат оборудования (в базисном и текущем уровнях цен) | [20 empty] | Всего возврат оборудования (в базисном и текущем уровнях цен)
Раздел 2. Наружные сети канализации | [12 empty] | Раздел 2. Наружные сети канализации
| Канализационный выпуск | [22 empty] | Канализационный выпуск
2 | ФССЦ 23.5.02.02-0074 | Трубы стальные электросварные прямошовные со снятой фаской из стали марок БСт2кп-БСт4кп и БСт2пс-БСт4пс, наружный диаметр 159 мм, толщина стенки 4,5 мм | м | 6 |  | 6 | 122.86 |  | 737.16 | 11.62 | 8565.8
| H46 | % выполнения работ |  | 100 | 100
|  | Всего по позиции | [6 empty] | 737.16 |  | 8565.8
3 | ФЕР 22-01-011-05 | Укладка стальных водопроводных труб с гидравлическим испытанием диаметром: 150 мм | км | 0.006 |  | 0.006 |  |  |  |  | 2196.32
Объём: 6*0.001
| 1 | ОТ |  |  |  |  | 3726 |  | 22.36 | 63.63 | 1422.77
| 3 | ЭМ |  |  |  |  | 5767.29 |  | 34.6 | 18.3 | 633.18
| 2 | в т. ч. ОТм |  |  |  |  | 687.4 |  | 4.12 | 63.63 | 262.16
| 4 | М |  |  |  |  | 2012.84 |  | 12.08 | 11.62 | 140.37
| H46 | % выполнения работ |  | 100 | 100
|  | ЗТ | чел.-ч | 360 |  | 2.16
|  | ЗТм | чел.-ч | 52.86 |  | 0.32
|  | Итого по расценке |  |  |  |  | 11506.13 |  | 69.04 |  | 2196.32
|  | ФОТ | [6 empty] | 26.48 |  | 1684.93
| Пр/812-018.0-3 | НР | % | 123 |  | 123 |  |  | 32.57 |  | 2072.46
| Пр/774-018.0 | СП | % | 74 |  | 74 |  |  | 19.6 |  | 1246.85
|  | Всего по позиции | [6 empty] | 121.21 |  | 5515.63
4 | ФССЦ 23.8.04.08-0026 | Переход: <полиэтилен-сталь 110х108> | шт | 1 |  | 1 | 518.76 |  | 518.76 | 11.62 | 6027.99
| H46 | % выполнения работ |  | 100 | 100
|  | Всего по позиции | [6 empty] | 518.76 |  | 6027.99
5 | ФССЦ 23.8.04.08-0088 | Переходы концентрические, номинальное давление 16 МПа, наружный диаметр и толщина стенки 159х4,5-108х4 мм | шт | 1 |  | 1 | 84.96 |  | 84.96 | 11.62 | 987.24
| H46 | % выполнения работ |  | 100 | 100
|  | Всего по позиции | [6 empty] | 84.96 |  | 987.24
6 | ФССЦ 23.8.04.12-0129 | Тройники равнопроходные, номинальное давление до 16 МПа, номинальный диаметр 150 мм, наружный диаметр и толщина стенки 159х4,5 мм | шт | 1 |  | 1 | 278.85 |  | 278.85 | 11.62 | 3240.24
| H46 | % выполнения работ |  | 100 | 100
|  | Всего по позиции | [6 empty] | 278.85 |  | 3240.24
7 | ФЕР 22-03-001-05 | Установка фасонных частей стальных сварных диаметром: 100-250 мм | т | 0.0122 |  | 0.0122 |  |  |  |  | 6376.69
Объём: (4.8+0.9+6.5)*0.001
| 1 | ОТ |  |  |  |  | 3467.84 |  | 42.31 | 63.63 | 2692.19
| 3 | ЭМ |  |  |  |  | 12472.06 |  | 152.16 | 18.3 | 2784.53
| 2 | в т. ч. ОТм |  |  |  |  | 1266.81 |  | 15.46 | 63.63 | 983.72
| 4 | М |  |  |  |  | 6348.16 |  | 77.45 | 11.62 | 899.97
| H46 | % выполнения работ |  | 100 | 100
| 23.8.03.12 | Фланцы стальные | компл | П |  | 0
|  | ЗТ | чел.-ч | 312.7 |  | 3.81
|  | ЗТм | чел.-ч | 94.12 |  | 1.15
|  | Итого по расценке |  |  |  |  | 22288.06 |  | 271.92 |  | 6376.69
7.1 | ФССЦ 23.8.03.12-0011 | Фасонные части стальные сварные, номинальный диаметр до 800 мм | т | -1 |  | -0.0122 | 5500 |  | -67.1 | 11.62 | -779.7
Объём: (0.0122)*(-1.0)
|  | ФОТ | [6 empty] | 57.77 |  | 3675.91
| Пр/812-018.0-3 | НР | % | 123 |  | 123 |  |  | 71.06 |  | 4521.37
| Пр/774-018.0 | СП | % | 74 |  | 74 |  |  | 42.75 |  | 2720.17
|  | Всего по позиции | [6 empty] | 318.63 |  | 12838.53
8 | ФССЦ 23.8.03.11-0682 | Фланцы стальные плоские приварные из стали ВСт3сп2, ВСт3сп3, номинальное давление 1,6 МПа, номинальный диаметр 150 мм | компл | 1 |  | 1 | 73 |  | 73 | 11.62 | 848.26
| H46 | % выполнения работ |  | 100 | 100
|  | Всего по позиции | [6 empty] | 73 |  | 848.26
9 | ФЕР 22-03-014-05 | Приварка фланцев к стальным трубопроводам диаметром: 150 мм | шт | 1 |  | 1 |  |  |  |  | 1950.11
| 1 | ОТ |  |  |  |  | 9.98 |  | 9.98 | 63.63 | 635.03
| 3 | ЭМ |  |  |  |  | 68.98 |  | 68.98 | 18.3 | 1262.33
| 2 | в т. ч. ОТм |  |  |  |  | 7.01 |  | 7.01 | 63.63 | 446.05
| 4 | М |  |  |  |  | 4.54 |  | 4.54 | 11.62 | 52.75
| H46 | % выполнения работ |  | 100 | 100
| 23.8.03.11 | Фланцы стальные плоские | шт | 1 |  | 1
|  | ЗТ | чел.-ч | 0.9 |  | 0.9
|  | ЗТм | чел.-ч | 0.52 |  | 0.52
|  | Итого по расценке |  |  |  |  | 83.5 |  | 83.5 |  | 1950.11
|  | ФОТ | [6 empty] | 16.99 |  | 1081.08
| Пр/812-018.0-3 | НР | % | 123 |  | 123 |  |  | 20.9 |  | 1329.73
| Пр/774-018.0 | СП | % | 74 |  | 74 |  |  | 12.57 |  | 800
|  | Всего по позиции | [6 empty] | 116.97 |  | 4079.84
10 | ФССЦ 23.8.03.01-0042 | Заглушки стальные фланцевые, номинальный диаметр 150 мм | шт | 1 |  | 1 | 198.53 |  | 198.53 | 11.62 | 2306.92
| H46 | % выполнения работ |  | 100 | 100
|  | Всего по позиции | [6 empty] | 198.53 |  | 2306.92
11 | ФССЦ 23.8.04.06-0084 | Отвод крутоизогнутый, радиус кривизны 1,5 мм, номинальное давление до 16 МПа, номинальный диаметр 150 мм, наружный диаметр 159 мм, толщина стенки 4,5 мм | шт | 1 |  | 1 | 141.4 |  | 141.4 | 11.62 | 1643.07
| H46 | % выполнения работ |  | 100 | 100
|  | Всего по позиции | [6 empty] | 141.4 |  | 1643.07
12 | ФЕР 22-03-001-05 | Установка фасонных частей стальных сварных диаметром: 100-250 мм | т | 0.0089 |  | 0.0089 |  |  |  |  | 4651.45
Объём: (3.5+5.4)*0.001
| 1 | ОТ |  |  |  |  | 3467.84 |  | 30.86 | 63.63 | 1963.62
| 3 | ЭМ |  |  |  |  | 12472.06 |  | 111 | 18.3 | 2031.3
| 2 | в т. ч. ОТм |  |  |  |  | 1266.81 |  | 11.27 | 63.63 | 717.11
| 4 | М |  |  |  |  | 6348.16 |  | 56.5 | 11.62 | 656.53
| H46 | % выполнения работ |  | 100 | 100
| 23.8.03.12 | Фланцы стальные | компл | П |  | 0
|  | ЗТ | чел.-ч | 312.7 |  | 2.78
|  | ЗТм | чел.-ч | 94.12 |  | 0.84
|  | Итого по расценке |  |  |  |  | 22288.06 |  | 198.36 |  | 4651.45
12.1 | ФССЦ 23.8.03.12-0011 | Фасонные части стальные сварные, номинальный диаметр до 800 мм | т | -1 |  | -0.0089 | 5500 |  | -48.95 | 11.62 | -568.8
Объём: (0.0089)*(-1.0)
|  | ФОТ | [6 empty] | 42.13 |  | 2680.73
| Пр/812-018.0-3 | НР | % | 123 |  | 123 |  |  | 51.82 |  | 3297.3
| Пр/774-018.0 | СП | % | 74 |  | 74 |  |  | 31.18 |  | 1983.74
|  | Всего по позиции | [6 empty] | 232.41 |  | 9363.69
|  | Итого прямые по всем-всем позициям | [6 empty] | 2539.43 |  | 37445.59 | [11 empty] | Итого прямые по всем-всем позициям
|  | Итого прямые затраты по Разделу 2 (в базисном и текущем уровнях цен) | [6 empty] | 2539.43 |  | 37445.59 | [11 empty] | Итого прямые затраты по Разделу 2 (в базисном и текущем уровнях цен)
|  | Итого прочие затраты без нр и сп | [20 empty] | Итого прочие затраты без нр и сп
|  | в том числе | [20 empty] | в том числе
|  | оплата труда | [6 empty] | 105.51 |  | 6713.61 | [11 empty] | оплата труда
|  | эксплуатация машин и механизмов | [6 empty] | 366.74 |  | 6711.34 | [11 empty] | эксплуатация машин и механизмов
|  | оплата механизаторов | [6 empty] | 37.86 |  | 2409.04 | [11 empty] | оплата механизаторов
|  | материальные ресурсы | [6 empty] | 2067.18 |  | 24020.64 | [11 empty] | материальные ресурсы
|  | Итого ФОТ (в базисном и текущем уровнях цен) (справочно) | [6 empty] | 143.37 |  | 9122.65 | [11 empty] | Итого ФОТ (в базисном и текущем уровнях цен) (справочно)
|  | Итого накладные расходы (в базисном и текущем уровнях цен) | [6 empty] | 176.35 |  | 11220.86 | [11 empty] | Итого накладные расходы (в базисном и текущем уровнях цен)
|  | Итого сметная прибыль (в базисном и текущем уровнях цен) | [6 empty] | 106.1 |  | 6750.76 | [11 empty] | Итого сметная прибыль (в базисном и текущем уровнях цен)
|  | Итого по Разделу 2 (в базисном и текущем уровнях цен) | [6 empty] | 2821.88 |  | 55417.21 | [11 empty] | Итого по Разделу 2 (в базисном и текущем уровнях цен)
|  | ВСЕГО по РАЗДЕЛУ 2 (в базисном и текущем уровнях цен) | [20 empty] | ВСЕГО по РАЗДЕЛУ 2 (в базисном и текущем уровнях цен)
|  | ВСЕГО прямые затраты по РАЗДЕЛУ 2 | [6 empty] | 2539.43 |  | 37445.59 | [11 empty] | ВСЕГО прямые затраты по РАЗДЕЛУ 2
|  | в том числе | [20 empty] | в том числе
|  | оплата труда | [6 empty] | 105.51 |  | 6713.61 | [11 empty] | оплата труда
|  | эксплуатация машин и механизмов | [6 empty] | 366.74 |  | 6711.34 | [11 empty] | эксплуатация машин и механизмов
|  | материальные ресурсы | [6 empty] | 2067.18 |  | 24020.64 | [11 empty] | материальные ресурсы
|  | перевозка | [20 empty] | перевозка
|  | Всего ФОТ (справочно) | [6 empty] | 143.37 |  | 9122.65 | [11 empty] | Всего ФОТ (справочно)
|  | Всего накладные расходы | [6 empty] | 176.35 |  | 11220.86 | [11 empty] | Всего накладные расходы
|  | Всего сметная прибыль | [6 empty] | 106.1 |  | 6750.76 | [11 empty] | Всего сметная прибыль
|  | Всего оборудование | [20 empty] | Всего оборудование
|  | Всего прочие затраты | [20 empty] | Всего прочие затраты
|  | ВСЕГО по РАЗДЕЛУ 2 (в базисном и текущем уровнях цен) | [6 empty] | 2821.88 |  | 55417.21 | [11 empty] | ВСЕГО по РАЗДЕЛУ 2 (в базисном и текущем уровнях цен)
|  | материальные ресурсы, отсутствующие в СНБ | [20 empty] | материальные ресурсы, отсутствующие в СНБ
|  | оборудование, отсутствующее в СНБ | [20 empty] | оборудование, отсутствующее в СНБ
|  | стоимость пусконаладочных работ "вхолостую" | [20 empty] | стоимость пусконаладочных работ "вхолостую"
|  | стоимость пусконаладочных работ "под нагрузкой" | [20 empty] | стоимость пусконаладочных работ "под нагрузкой"
|  | Нормативные затраты труда рабочих | [6 empty] | 9.66 |  | 9.66 | [11 empty] | Нормативные затраты труда рабочих
|  | Нормативные затраты труда машинистов | [6 empty] | 2.82 |  | 2.82 | [11 empty] | Нормативные затраты труда машинистов
|  | Пусконаладочные работы с НР и СП | [20 empty] | Пусконаладочные работы с НР и СП
|  | Строительные работы ЗПР | [6 empty] | 105.51 |  | 6713.61 | [11 empty] | Строительные работы ЗПР
|  | Строительные работы ЭМ | [6 empty] | 366.74 |  | 6711.34 | [11 empty] | Строительные работы ЭМ
|  | Строительные работы ЗПМ | [6 empty] | 37.86 |  | 2409.04 | [11 empty] | Строительные работы ЗПМ
|  | Строительные работы МР | [6 empty] | 2067.18 |  | 24020.64 | [11 empty] | Строительные работы МР
|  | Строительные работы НР | [6 empty] | 176.35 |  | 11220.86 | [11 empty] | Строительные работы НР
|  | Строительные работы СП | [6 empty] | 106.1 |  | 6750.76 | [11 empty] | Строительные работы СП
|  | Монтажные работы ЗПР | [20 empty] | Монтажные работы ЗПР
|  | Монтажные работы ЭМ | [20 empty] | Монтажные работы ЭМ
|  | Монтажные работы ЗПМ | [20 empty] | Монтажные работы ЗПМ
|  | Монтажные работы МР | [20 empty] | Монтажные работы МР
|  | Монтажные работы НР | [20 empty] | Монтажные работы НР
|  | Монтажные работы СП | [20 empty] | Монтажные работы СП
|  | Пусконаладочные работы ЗПР | [20 empty] | Пусконаладочные работы ЗПР
|  | Пусконаладочные работы ЭМ | [20 empty] | Пусконаладочные работы ЭМ
|  | Пусконаладочные работы ЗПМ | [20 empty] | Пусконаладочные работы ЗПМ
|  | Пусконаладочные работы МР | [20 empty] | Пусконаладочные работы МР
|  | Пусконаладочные работы НР | [20 empty] | Пусконаладочные работы НР
|  | Пусконаладочные работы СП | [20 empty] | Пусконаладочные работы СП
|  | Возврат материалов из текущей СНБ (в базисном и текущем уровнях цен) | [20 empty] | Возврат материалов из текущей СНБ (в базисном и текущем уровнях цен)
|  | Возврат оборудования из текущей СНБ (в базисном и текущем уровнях цен) | [20 empty] | Возврат оборудования из текущей СНБ (в базисном и текущем уровнях цен)
|  | Возврат материалов, отсутствующих в СНБ (в базисном и текущем уровнях цен) | [20 empty] | Возврат материалов, отсутствующих в СНБ (в базисном и текущем уровнях цен)
|  | Возврат оборудования, отсутствующего в СНБ (в базисном и текущем уровнях цен) | [20 empty] | Возврат оборудования, отсутствующего в СНБ (в базисном и текущем уровнях цен)
|  | Всего возврат материалов (в базисном и текущем уровнях цен) | [20 empty] | Всего возврат материалов (в базисном и текущем уровнях цен)
|  | Всего возврат оборудования (в базисном и текущем уровнях цен) | [20 empty] | Всего возврат оборудования (в базисном и текущем уровнях цен)
Раздел 3. Теплоизоляция выпуска | [12 empty] | Раздел 3. Теплоизоляция выпуска
13 | ФЕР 13-03-002-04 | Огрунтовка металлических поверхностей за один раз: грунтовкой ГФ-021 | 100 м2 | 0.0324 |  | 0.0324 |  |  |  |  | 179.22
| 1 | ОТ |  |  |  |  | 56.55 |  | 1.83 | 63.63 | 116.44
| 3 | ЭМ |  |  |  |  | 9.22 |  | 0.3 | 18.3 | 5.49
| 2 | в т. ч. ОТм |  |  |  |  | 0.22 |  | 0.01 | 63.63 | 0.64
| 4 | М |  |  |  |  | 152.04 |  | 4.93 | 11.62 | 57.29
| H46 | % выполнения работ |  | 100 | 100
|  | ЗТ | чел.-ч | 5.31 |  | 0.17
|  | ЗТм | чел.-ч | 0.02
|  | Итого по расценке |  |  |  |  | 217.81 |  | 7.06 |  | 179.22
|  | ФОТ | [6 empty] | 1.84 |  | 117.08
| Пр/812-013.0-3 | НР | % | 99 |  | 99 |  |  | 1.82 |  | 115.91
| Пр/774-013.0 | СП | % | 51 |  | 51 |  |  | 0.94 |  | 59.71
|  | Всего по позиции | [6 empty] | 9.82 |  | 354.84
14 | ФЕР 13-03-002-15 | Огрунтовка металлических поверхностей за один раз: лаком БТ-577 | 100 м2 | 0.0324 |  | 0.0324 |  |  |  |  | 130.34
| 1 | ОТ |  |  |  |  | 42.78 |  | 1.39 | 63.63 | 88.45
| 3 | ЭМ |  |  |  |  | 10.53 |  | 0.34 | 18.3 | 6.22
| 2 | в т. ч. ОТм |  |  |  |  | 0.45 |  | 0.01 | 63.63 | 0.64
| 4 | М |  |  |  |  | 94.62 |  | 3.07 | 11.62 | 35.67
| H46 | % выполнения работ |  | 100 | 100
|  | ЗТ | чел.-ч | 3.91 |  | 0.13
|  | ЗТм | чел.-ч | 0.04
|  | Итого по расценке |  |  |  |  | 147.93 |  | 4.8 |  | 130.34
|  | ФОТ | [6 empty] | 1.4 |  | 89.09
| Пр/812-013.0-3 | НР | % | 99 |  | 99 |  |  | 1.39 |  | 88.2
| Пр/774-013.0 | СП | % | 51 |  | 51 |  |  | 0.71 |  | 45.44
|  | Всего по позиции | [6 empty] | 6.9 |  | 263.98
15 | ФЕР 26-01-010-01 | Изоляция трубопроводов: матами минераловатными прошивными безобкладочными и в обкладках, изделиями минераловатными с гофрированной структурой | м3 | 0.12 |  | 0.12 |  |  |  |  | 1500.22
| 1 | ОТ |  |  |  |  | 136.64 |  | 16.4 | 63.63 | 1043.53
| 3 | ЭМ |  |  |  |  | 34.26 |  | 4.11 | 18.3 | 75.21
| 2 | в т. ч. ОТм |  |  |  |  | 5.8 |  | 0.7 | 63.63 | 44.54
| 4 | М |  |  |  |  | 273.61 |  | 32.83 | 11.62 | 381.48
| H46 | % выполнения работ |  | 100 | 100
|  | ЗТ | чел.-ч | 14 |  | 1.68
|  | ЗТм | чел.-ч | 0.5 |  | 0.06
|  | Итого по расценке |  |  |  |  | 444.51 |  | 53.34 |  | 1500.22
|  | ФОТ | [6 empty] | 17.1 |  | 1088.07
| Пр/812-020.0-3 | НР | % | 102 |  | 102 |  |  | 17.44 |  | 1109.83
| Пр/774-020.0 | СП | % | 55 |  | 55 |  |  | 9.41 |  | 598.44
|  | Всего по позиции | [6 empty] | 80.19 |  | 3208.49
16 | ФССЦ 12.2.04.11-0015 | Маты теплоизоляционные из стекловолокна URSA, марки: М-25-8000-1200-60 | м3 | 0.12 |  | 0.12 | 343.29 |  | 41.19 | 11.62 | 478.63
| H46 | % выполнения работ |  | 100 | 100
|  | Всего по позиции | [6 empty] | 41.19 |  | 478.63
17 | ФЕР 10-01-023-01 | Укладка ходовых досок | 100 м | 0.015 |  | 0.015 |  |  |  |  | 206.87
Объём: 3*0.5
| 1 | ОТ |  |  |  |  | 29.25 |  | 0.44 | 63.63 | 28
| 3 | ЭМ |  |  |  |  | 11.86 |  | 0.18 | 18.3 | 3.29
| 2 | в т. ч. ОТм |  |  |  |  | 1.54 |  | 0.02 | 63.63 | 1.27
| 4 | М |  |  |  |  | 1007.15 |  | 15.11 | 11.62 | 175.58
| H46 | % выполнения работ |  | 100 | 100
|  | ЗТ | чел.-ч | 3.49 |  | 0.05
|  | ЗТм | чел.-ч | 0.12
|  | Итого по расценке |  |  |  |  | 1048.26 |  | 15.73 |  | 206.87
|  | ФОТ | [6 empty] | 0.46 |  | 29.27
| Пр/812-010.0-3 | НР | % | 113 |  | 113 |  |  | 0.52 |  | 33.08
| Пр/774-010.0 | СП | % | 55 |  | 55 |  |  | 0.25 |  | 16.1
|  | Всего по позиции | [6 empty] | 16.5 |  | 256.05
18 | ФССЦ 11.2.04.05-0002 | Рейки деревянные футеровочные, размер 30x60x2000 мм | м3 | 0.11 |  | 0.11 | 1167.5 |  | 128.43 | 11.62 | 1492.36
| H46 | % выполнения работ |  | 100 | 100
|  | Всего по позиции | [6 empty] | 128.43 |  | 1492.36
19 | ФЕР 11-01-004-05 | Устройство гидроизоляции обмазочной: в один слой толщиной 2 мм ( окраска рейки) | 100 м2 | 0.056 |  | 0.056 |  |  |  |  | 1559.46
| 1 | ОТ |  |  |  |  | 265.84 |  | 14.89 | 63.63 | 947.45
| 3 | ЭМ |  |  |  |  | 157.21 |  | 8.8 | 18.3 | 161.04
| 2 | в т. ч. ОТм |  |  |  |  | 5.33 |  | 0.3 | 63.63 | 19.09
| 4 | М |  |  |  |  | 692.97 |  | 38.81 | 11.62 | 450.97
| H46 | % выполнения работ |  | 100 | 100
|  | ЗТ | чел.-ч | 24.3 |  | 1.36
|  | ЗТм | чел.-ч | 0.43 |  | 0.02
|  | Итого по расценке |  |  |  |  | 1116.02 |  | 62.5 |  | 1559.46
|  | ФОТ | [6 empty] | 15.19 |  | 966.54
| Пр/812-011.0-3 | НР | % | 118 |  | 118 |  |  | 17.92 |  | 1140.52
| Пр/774-011.0 | СП | % | 65 |  | 65 |  |  | 9.87 |  | 628.25
|  | Всего по позиции | [6 empty] | 90.29 |  | 3328.23
20 | ФЕР 26-01-054-01 | Обертывание поверхности изоляции рулонными материалами насухо с проклейкой швов | 100 м2 | 0.086 |  | 0.086 |  |  |  |  | 1982.98
| 1 | ОТ |  |  |  |  | 259.2 |  | 22.29 | 63.63 | 1418.31
| 3 | ЭМ |  |  |  |  | 37.88 |  | 3.26 | 18.3 | 59.66
| 2 | в т. ч. ОТм |  |  |  |  | 4.99 |  | 0.43 | 63.63 | 27.36
| 4 | М |  |  |  |  | 505.36 |  | 43.46 | 11.62 | 505.01
| H46 | % выполнения работ |  | 100 | 100
|  | ЗТ | чел.-ч | 30 |  | 2.58
|  | ЗТм | чел.-ч | 0.43 |  | 0.04
|  | Итого по расценке |  |  |  |  | 802.44 |  | 69.01 |  | 1982.98
|  | ФОТ | [6 empty] | 22.72 |  | 1445.67
| Пр/812-020.0-3 | НР | % | 102 |  | 102 |  |  | 23.17 |  | 1474.58
| Пр/774-020.0 | СП | % | 55 |  | 55 |  |  | 12.5 |  | 795.12
|  | Всего по позиции | [6 empty] | 104.68 |  | 4252.68
21 | ФССЦ 12.1.02.06-0011 | Рубероид кровельный с крупнозернистой посыпкой марки: РК-350 | м2 | 9.89 |  | 9.89 | 4.5 |  | 44.51 | 11.62 | 517.21
Объём: 8.6*1.15
| H46 | % выполнения работ |  | 100 | 100
|  | Всего по позиции | [6 empty] | 44.51 |  | 517.21
22 | ФЕР 26-01-049-02 | Покрытие поверхности изоляции трубопроводов: сталью оцинкованной | 100 м2 | 0.03 |  | 0.03 |  |  |  |  | 3493.79
| 1 | ОТ |  |  |  |  | 1449.56 |  | 43.49 | 63.63 | 2767.27
| 3 | ЭМ |  |  |  |  | 929.64 |  | 27.89 | 18.3 | 510.39
| 2 | в т. ч. ОТм |  |  |  |  | 12.53 |  | 0.38 | 63.63 | 24.18
| 4 | М |  |  |  |  | 619.88 |  | 18.6 | 11.62 | 216.13
| H46 | % выполнения работ |  | 100 | 100
| 12.2.01.01 | Детали покрытия из оцинкованной стали | м2 | 122 |  | 3.66
|  | ЗТ | чел.-ч | 148.52 |  | 4.46
|  | ЗТм | чел.-ч | 1.08 |  | 0.03
|  | Итого по расценке |  |  |  |  | 2999.08 |  | 89.98 |  | 3493.79
|  | ФОТ | [6 empty] | 43.87 |  | 2791.45
| Пр/812-020.0-3 | НР | % | 102 |  | 102 |  |  | 44.75 |  | 2847.28
| Пр/774-020.0 | СП | % | 55 |  | 55 |  |  | 24.13 |  | 1535.3
|  | Всего по позиции | [6 empty] | 158.86 |  | 7876.37
23 | ФССЦ 08.3.05.05-0052 | Сталь листовая оцинкованная толщиной листа: 0,5 мм | м2 | 3 |  | 3 | 45.82 |  | 137.46 | 11.62 | 1597.29
| H46 | % выполнения работ |  | 100 | 100
|  | Всего по позиции | [6 empty] | 137.46 |  | 1597.29
|  | Итого прямые по всем-всем позициям | [6 empty] | 654.01 |  | 13138.37 | [11 empty] | Итого прямые по всем-всем позициям
|  | Итого прямые затраты по Разделу 3 (в базисном и текущем уровнях цен) | [6 empty] | 654.01 |  | 13138.37 | [11 empty] | Итого прямые затраты по Разделу 3 (в базисном и текущем уровнях цен)
|  | Итого прочие затраты без нр и сп | [20 empty] | Итого прочие затраты без нр и сп
|  | в том числе | [20 empty] | в том числе
|  | оплата труда | [6 empty] | 100.73 |  | 6409.45 | [11 empty] | оплата труда
|  | эксплуатация машин и механизмов | [6 empty] | 44.88 |  | 821.3 | [11 empty] | эксплуатация машин и механизмов
|  | оплата механизаторов | [6 empty] | 1.85 |  | 117.72 | [11 empty] | оплата механизаторов
|  | материальные ресурсы | [6 empty] | 508.4 |  | 5907.62 | [11 empty] | материальные ресурсы
|  | Итого ФОТ (в базисном и текущем уровнях цен) (справочно) | [6 empty] | 102.58 |  | 6527.17 | [11 empty] | Итого ФОТ (в базисном и текущем уровнях цен) (справочно)
|  | Итого накладные расходы (в базисном и текущем уровнях цен) | [6 empty] | 107.01 |  | 6809.4 | [11 empty] | Итого накладные расходы (в базисном и текущем уровнях цен)
|  | Итого сметная прибыль (в базисном и текущем уровнях цен) | [6 empty] | 57.81 |  | 3678.36 | [11 empty] | Итого сметная прибыль (в базисном и текущем уровнях цен)
|  | Итого по Разделу 3 (в базисном и текущем уровнях цен) | [6 empty] | 818.83 |  | 23626.13 | [11 empty] | Итого по Разделу 3 (в базисном и текущем уровнях цен)
|  | ВСЕГО по РАЗДЕЛУ 3 (в базисном и текущем уровнях цен) | [20 empty] | ВСЕГО по РАЗДЕЛУ 3 (в базисном и текущем уровнях цен)
|  | ВСЕГО прямые затраты по РАЗДЕЛУ 3 | [6 empty] | 654.01 |  | 13138.37 | [11 empty] | ВСЕГО прямые затраты по РАЗДЕЛУ 3
|  | в том числе | [20 empty] | в том числе
|  | оплата труда | [6 empty] | 100.73 |  | 6409.45 | [11 empty] | оплата труда
|  | эксплуатация машин и механизмов | [6 empty] | 44.88 |  | 821.3 | [11 empty] | эксплуатация машин и механизмов
|  | материальные ресурсы | [6 empty] | 508.4 |  | 5907.62 | [11 empty] | материальные ресурсы
|  | перевозка | [20 empty] | перевозка
|  | Всего ФОТ (справочно) | [6 empty] | 102.58 |  | 6527.17 | [11 empty] | Всего ФОТ (справочно)
|  | Всего накладные расходы | [6 empty] | 107.01 |  | 6809.4 | [11 empty] | Всего накладные расходы
|  | Всего сметная прибыль | [6 empty] | 57.81 |  | 3678.36 | [11 empty] | Всего сметная прибыль
|  | Всего оборудование | [20 empty] | Всего оборудование
|  | Всего прочие затраты | [20 empty] | Всего прочие затраты
|  | ВСЕГО по РАЗДЕЛУ 3 (в базисном и текущем уровнях цен) | [6 empty] | 818.83 |  | 23626.13 | [11 empty] | ВСЕГО по РАЗДЕЛУ 3 (в базисном и текущем уровнях цен)
|  | материальные ресурсы, отсутствующие в СНБ | [20 empty] | материальные ресурсы, отсутствующие в СНБ
|  | оборудование, отсутствующее в СНБ | [20 empty] | оборудование, отсутствующее в СНБ
|  | стоимость пусконаладочных работ "вхолостую" | [20 empty] | стоимость пусконаладочных работ "вхолостую"
|  | стоимость пусконаладочных работ "под нагрузкой" | [20 empty] | стоимость пусконаладочных работ "под нагрузкой"
|  | Нормативные затраты труда рабочих | [6 empty] | 10.43 |  | 10.43 | [11 empty] | Нормативные затраты труда рабочих
|  | Нормативные затраты труда машинистов | [6 empty] | 0.16 |  | 0.16 | [11 empty] | Нормативные затраты труда машинистов
|  | Пусконаладочные работы с НР и СП | [20 empty] | Пусконаладочные работы с НР и СП
|  | Строительные работы ЗПР | [6 empty] | 100.73 |  | 6409.45 | [11 empty] | Строительные работы ЗПР
|  | Строительные работы ЭМ | [6 empty] | 44.88 |  | 821.3 | [11 empty] | Строительные работы ЭМ
|  | Строительные работы ЗПМ | [6 empty] | 1.85 |  | 117.72 | [11 empty] | Строительные работы ЗПМ
|  | Строительные работы МР | [6 empty] | 508.4 |  | 5907.62 | [11 empty] | Строительные работы МР
|  | Строительные работы НР | [6 empty] | 107.01 |  | 6809.4 | [11 empty] | Строительные работы НР
|  | Строительные работы СП | [6 empty] | 57.81 |  | 3678.36 | [11 empty] | Строительные работы СП
|  | Монтажные работы ЗПР | [20 empty] | Монтажные работы ЗПР
|  | Монтажные работы ЭМ | [20 empty] | Монтажные работы ЭМ
|  | Монтажные работы ЗПМ | [20 empty] | Монтажные работы ЗПМ
|  | Монтажные работы МР | [20 empty] | Монтажные работы МР
|  | Монтажные работы НР | [20 empty] | Монтажные работы НР
|  | Монтажные работы СП | [20 empty] | Монтажные работы СП
|  | Пусконаладочные работы ЗПР | [20 empty] | Пусконаладочные работы ЗПР
|  | Пусконаладочные работы ЭМ | [20 empty] | Пусконаладочные работы ЭМ
|  | Пусконаладочные работы ЗПМ | [20 empty] | Пусконаладочные работы ЗПМ
|  | Пусконаладочные работы МР | [20 empty] | Пусконаладочные работы МР
|  | Пусконаладочные работы НР | [20 empty] | Пусконаладочные работы НР
|  | Пусконаладочные работы СП | [20 empty] | Пусконаладочные работы СП
|  | Возврат материалов из текущей СНБ (в базисном и текущем уровнях цен) | [20 empty] | Возврат материалов из текущей СНБ (в базисном и текущем уровнях цен)
|  | Возврат оборудования из текущей СНБ (в базисном и текущем уровнях цен) | [20 empty] | Возврат оборудования из текущей СНБ (в базисном и текущем уровнях цен)
|  | Возврат материалов, отсутствующих в СНБ (в базисном и текущем уровнях цен) | [20 empty] | Возврат материалов, отсутствующих в СНБ (в базисном и текущем уровнях цен)
|  | Возврат оборудования, отсутствующего в СНБ (в базисном и текущем уровнях цен) | [20 empty] | Возврат оборудования, отсутствующего в СНБ (в базисном и текущем уровнях цен)
|  | Всего возврат материалов (в базисном и текущем уровнях цен) | [20 empty] | Всего возврат материалов (в базисном и текущем уровнях цен)
|  | Всего возврат оборудования (в базисном и текущем уровнях цен) | [20 empty] | Всего возврат оборудования (в базисном и текущем уровнях цен)
Раздел 4. Греющий кабель | [12 empty] | Раздел 4. Греющий кабель
24 | ТЦ_101_38_3808081373_29.11.2022_02 | Кабель саморегулирующийся Rusterra 30-2CR UF, 30Вт/м, 1м | м | 6 |  | 6 | 364.83 |  | 390.19 | 5.61 | 2188.98
Формула ценообразования: 350 + 10.5(3%) + 4.33(1.2%)
| H46 | % выполнения работ |  | 100 | 100
|  | Всего по позиции | [6 empty] | 390.19 |  | 2188.98
25 | ФССЦ 01.7.06.14-0024 | Лента крепежная алюминиевая с липким слоем с одной стороны, цвет серый, длина 55000 мм, ширина 50 мм | шт | 1 |  | 1 | 744.33 |  | 744.33 | 11.62 | 8649.11
| H46 | % выполнения работ |  | 100 | 100
|  | Всего по позиции | [6 empty] | 744.33 |  | 8649.11
26 | ТЦ_101_97_9715292206_29.11.2022_02 | Датчик температуры TST04-2,0-П (+10 до +15) - 2 метра | шт | 1 |  | 1 | 1098.65 |  | 195.84 | 5.61 | 1098.65
Формула ценообразования: 1054 + 31.62(3%) + 13.03(1.2%)
| H46 | % выполнения работ |  | 100 | 100
|  | Всего по позиции | [6 empty] | 195.84 |  | 1098.65
27 | ФЕРм 08-03-575-01 | Прибор или аппарат | шт | 1 |  | 1 |  |  |  |  | 654.72
| 1 | ОТ |  |  |  |  | 10.22 |  | 10.22 | 63.63 | 650.3
| 3 | ЭМ | [7 empty] | 18.3
| 2 | в т. ч. ОТм | [7 empty] | 63.63
| 4 | М |  |  |  |  | 0.38 |  | 0.38 | 11.62 | 4.42
| H17 | % вспомогательных ненормируемых материалов от оплаты труда рабочих |  | 2.0 | 2
| H46 | % выполнения работ |  | 100 | 100
|  | ЗТ | чел.-ч | 1.03 |  | 1.03
|  | ЗТм | чел.-ч | 0
|  | Итого по расценке |  |  |  |  | 10.6 |  | 10.6 |  | 654.72
|  | ФОТ | [6 empty] | 10.22 |  | 650.3
| Пр/812-049.3-3 | НР | % | 102 |  | 102 |  |  | 10.42 |  | 663.31
| Пр/774-049.3 | СП | % | 51 |  | 51 |  |  | 5.21 |  | 331.65
|  | Всего по позиции | [6 empty] | 26.23 |  | 1649.68
|  | Итого прямые по всем-всем позициям | [6 empty] | 1340.96 |  | 12591.46 | [11 empty] | Итого прямые по всем-всем позициям
|  | Итого прямые затраты по Разделу 4 (в базисном и текущем уровнях цен) | [6 empty] | 754.93 |  | 9303.83 | [11 empty] | Итого прямые затраты по Разделу 4 (в базисном и текущем уровнях цен)
|  | Итого прочие затраты без нр и сп | [20 empty] | Итого прочие затраты без нр и сп
|  | в том числе | [20 empty] | в том числе
|  | оплата труда | [6 empty] | 10.22 |  | 650.3 | [11 empty] | оплата труда
|  | оплата механизаторов | [20 empty] | оплата механизаторов
|  | материальные ресурсы | [6 empty] | 744.71 |  | 8653.53 | [11 empty] | материальные ресурсы
|  | Итого ФОТ (в базисном и текущем уровнях цен) (справочно) | [6 empty] | 10.22 |  | 650.3 | [11 empty] | Итого ФОТ (в базисном и текущем уровнях цен) (справочно)
|  | Итого накладные расходы (в базисном и текущем уровнях цен) | [6 empty] | 10.42 |  | 663.31 | [11 empty] | Итого накладные расходы (в базисном и текущем уровнях цен)
|  | Итого сметная прибыль (в базисном и текущем уровнях цен) | [6 empty] | 5.21 |  | 331.65 | [11 empty] | Итого сметная прибыль (в базисном и текущем уровнях цен)
|  | Итого оборудование (в базисном и текущем уровнях цен) | [6 empty] | 586.03 |  | 3287.63 | [11 empty] | Итого оборудование (в базисном и текущем уровнях цен)
|  | Итого по Разделу 4 (в базисном и текущем уровнях цен) | [6 empty] | 1356.59 |  | 13586.42 | [11 empty] | Итого по Разделу 4 (в базисном и текущем уровнях цен)
|  | в том числе | [20 empty] | в том числе
|  | оборудование, отсутствующие в СНБ | [6 empty] | 586.03 |  | 3287.63 | [11 empty] | оборудование, отсутствующие в СНБ
|  | ВСЕГО по РАЗДЕЛУ 4 (в базисном и текущем уровнях цен) | [20 empty] | ВСЕГО по РАЗДЕЛУ 4 (в базисном и текущем уровнях цен)
|  | ВСЕГО прямые затраты по РАЗДЕЛУ 4 | [6 empty] | 754.93 |  | 9303.83 | [11 empty] | ВСЕГО прямые затраты по РАЗДЕЛУ 4
|  | в том числе | [20 empty] | в том числе
|  | оплата труда | [6 empty] | 10.22 |  | 650.3 | [11 empty] | оплата труда
|  | эксплуатация машин и механизмов | [20 empty] | эксплуатация машин и механизмов
|  | материальные ресурсы | [6 empty] | 744.71 |  | 8653.53 | [11 empty] | материальные ресурсы
|  | перевозка | [20 empty] | перевозка
|  | Всего ФОТ (справочно) | [6 empty] | 10.22 |  | 650.3 | [11 empty] | Всего ФОТ (справочно)
|  | Всего накладные расходы | [6 empty] | 10.42 |  | 663.31 | [11 empty] | Всего накладные расходы
|  | Всего сметная прибыль | [6 empty] | 5.21 |  | 331.65 | [11 empty] | Всего сметная прибыль
|  | Всего оборудование | [6 empty] | 586.03 |  | 3287.63 | [11 empty] | Всего оборудование
|  | Всего прочие затраты | [20 empty] | Всего прочие затраты
|  | ВСЕГО по РАЗДЕЛУ 4 (в базисном и текущем уровнях цен) | [6 empty] | 1356.59 |  | 13586.42 | [11 empty] | ВСЕГО по РАЗДЕЛУ 4 (в базисном и текущем уровнях цен)
|  | в том числе | [20 empty] | в том числе
|  | материальные ресурсы, отсутствующие в СНБ | [20 empty] | материальные ресурсы, отсутствующие в СНБ
|  | оборудование, отсутствующее в СНБ | [6 empty] | 586.03 |  | 3287.63 | [11 empty] | оборудование, отсутствующее в СНБ
|  | стоимость пусконаладочных работ "вхолостую" | [20 empty] | стоимость пусконаладочных работ "вхолостую"
|  | стоимость пусконаладочных работ "под нагрузкой" | [20 empty] | стоимость пусконаладочных работ "под нагрузкой"
|  | Нормативные затраты труда рабочих | [6 empty] | 1.03 |  | 1.03 | [11 empty] | Нормативные затраты труда рабочих
|  | Нормативные затраты труда машинистов | [20 empty] | Нормативные затраты труда машинистов
|  | Пусконаладочные работы с НР и СП | [20 empty] | Пусконаладочные работы с НР и СП
|  | Строительные работы ЗПР | [20 empty] | Строительные работы ЗПР
|  | Строительные работы ЭМ | [20 empty] | Строительные работы ЭМ
|  | Строительные работы ЗПМ | [20 empty] | Строительные работы ЗПМ
|  | Строительные работы МР | [6 empty] | 744.33 |  | 8649.11 | [11 empty] | Строительные работы МР
|  | Строительные работы НР | [20 empty] | Строительные работы НР
|  | Строительные работы СП | [20 empty] | Строительные работы СП
|  | Монтажные работы ЗПР | [6 empty] | 10.22 |  | 650.3 | [11 empty] | Монтажные работы ЗПР
|  | Монтажные работы ЭМ | [20 empty] | Монтажные работы ЭМ
|  | Монтажные работы ЗПМ | [20 empty] | Монтажные работы ЗПМ
|  | Монтажные работы МР | [6 empty] | 0.38 |  | 4.42 | [11 empty] | Монтажные работы МР
|  | Монтажные работы НР | [6 empty] | 10.42 |  | 663.31 | [11 empty] | Монтажные работы НР
|  | Монтажные работы СП | [6 empty] | 5.21 |  | 331.65 | [11 empty] | Монтажные работы СП
|  | Пусконаладочные работы ЗПР | [20 empty] | Пусконаладочные работы ЗПР
|  | Пусконаладочные работы ЭМ | [20 empty] | Пусконаладочные работы ЭМ
|  | Пусконаладочные работы ЗПМ | [20 empty] | Пусконаладочные работы ЗПМ
|  | Пусконаладочные работы МР | [20 empty] | Пусконаладочные работы МР
|  | Пусконаладочные работы НР | [20 empty] | Пусконаладочные работы НР
|  | Пусконаладочные работы СП | [20 empty] | Пусконаладочные работы СП
|  | Возврат материалов из текущей СНБ (в базисном и текущем уровнях цен) | [20 empty] | Возврат материалов из текущей СНБ (в базисном и текущем уровнях цен)
|  | Возврат оборудования из текущей СНБ (в базисном и текущем уровнях цен) | [20 empty] | Возврат оборудования из текущей СНБ (в базисном и текущем уровнях цен)
|  | Возврат материалов, отсутствующих в СНБ (в базисном и текущем уровнях цен) | [20 empty] | Возврат материалов, отсутствующих в СНБ (в базисном и текущем уровнях цен)
|  | Возврат оборудования, отсутствующего в СНБ (в базисном и текущем уровнях цен) | [20 empty] | Возврат оборудования, отсутствующего в СНБ (в базисном и текущем уровнях цен)
|  | Всего возврат материалов (в базисном и текущем уровнях цен) | [20 empty] | Всего возврат материалов (в базисном и текущем уровнях цен)
|  | Всего возврат оборудования (в базисном и текущем уровнях цен) | [20 empty] | Всего возврат оборудования (в базисном и текущем уровнях цен)
|  | Итого прямые по всем-всем позициям | [6 empty] | 5952.62 |  | 98201.82 | [11 empty] | Итого прямые по всем-всем позициям
|  | Итого прямые затраты по Разделу (в базисном и текущем уровнях цен) | [6 empty] | 5366.59 |  | 94914.19 | [11 empty] | Итого прямые затраты по Разделу (в базисном и текущем уровнях цен)
|  | Итого прочие затраты без нр и сп | [20 empty] | Итого прочие затраты без нр и сп
|  | в том числе | [20 empty] | в том числе
|  | оплата труда | [6 empty] | 434.1 |  | 27621.79 | [11 empty] | оплата труда
|  | эксплуатация машин и механизмов | [6 empty] | 1493.54 |  | 27331.78 | [11 empty] | эксплуатация машин и механизмов
|  | оплата механизаторов | [6 empty] | 129.38 |  | 8232.46 | [11 empty] | оплата механизаторов
|  | материальные ресурсы | [6 empty] | 3438.95 |  | 39960.62 | [11 empty] | материальные ресурсы
|  | перевозка | [20 empty] | перевозка
|  | Итого ФОТ (в базисном и текущем уровнях цен) (справочно) | [6 empty] | 563.48 |  | 35854.25 | [11 empty] | Итого ФОТ (в базисном и текущем уровнях цен) (справочно)
|  | Итого накладные расходы (в базисном и текущем уровнях цен) | [6 empty] | 594.94 |  | 37856.62 | [11 empty] | Итого накладные расходы (в базисном и текущем уровнях цен)
|  | Итого сметная прибыль (в базисном и текущем уровнях цен) | [6 empty] | 359.65 |  | 22884.33 | [11 empty] | Итого сметная прибыль (в базисном и текущем уровнях цен)
|  | Итого оборудование (в базисном и текущем уровнях цен) | [6 empty] | 586.03 |  | 3287.63 | [11 empty] | Итого оборудование (в базисном и текущем уровнях цен)
|  | Итого прочие затраты (в базисном и текущем уровнях цен) | [20 empty] | Итого прочие затраты (в базисном и текущем уровнях цен)
|  | Итого по Разделу (в базисном и текущем уровнях цен) | [6 empty] | 6907.21 |  | 158942.77 | [11 empty] | Итого по Разделу (в базисном и текущем уровнях цен)
|  | в том числе | [20 empty] | в том числе
|  | материальные ресурсы, отсутствующие в СНБ | [20 empty] | материальные ресурсы, отсутствующие в СНБ
|  | оборудование, отсутствующие в СНБ | [6 empty] | 586.03 |  | 3287.63 | [11 empty] | оборудование, отсутствующие в СНБ
|  | ВСЕГО по смете (в базисном и текущем уровнях цен) | [20 empty] | ВСЕГО по смете (в базисном и текущем уровнях цен)
|  | ВСЕГО прямые затраты по смете | [6 empty] | 5366.59 |  | 94914.19 | [11 empty] | ВСЕГО прямые затраты по смете
|  | в том числе | [20 empty] | в том числе
|  | оплата труда | [6 empty] | 434.1 |  | 27621.79 | [11 empty] | оплата труда
|  | эксплуатация машин и механизмов | [6 empty] | 1493.54 |  | 27331.78 | [11 empty] | эксплуатация машин и механизмов
|  | материальные ресурсы | [6 empty] | 3438.95 |  | 39960.62 | [11 empty] | материальные ресурсы
|  | Всего ФОТ (справочно) | [6 empty] | 563.48 |  | 35854.25 | [11 empty] | Всего ФОТ (справочно)
|  | Всего накладные расходы | [6 empty] | 594.94 |  | 37856.62 | [11 empty] | Всего накладные расходы
|  | Всего сметная прибыль | [6 empty] | 359.65 |  | 22884.33 | [11 empty] | Всего сметная прибыль
|  | Всего оборудование | [6 empty] | 586.03 |  | 3287.63 | [11 empty] | Всего оборудование
|  | ВСЕГО по смете (в базисном и текущем уровнях цен) | [6 empty] | 6907.21 |  | 158942.77 | [11 empty] | ВСЕГО по смете (в базисном и текущем уровнях цен)
|  | в том числе | [20 empty] | в том числе
|  | оборудование, отсутствующее в СНБ | [6 empty] | 586.03 |  | 3287.63 | [11 empty] | оборудование, отсутствующее в СНБ
|  | Нормативные затраты труда рабочих | [6 empty] | 42.75 |  | 42.75 | [11 empty] | Нормативные затраты труда рабочих
|  | Нормативные затраты труда машинистов | [6 empty] | 10.09 |  | 10.09 | [11 empty] | Нормативные затраты труда машинистов
|  | Пусконаладочные работы с НР и СП | [20 empty] | Пусконаладочные работы с НР и СП
|  | Строительные работы ЗПР | [6 empty] | 423.88 |  | 26971.49 | [11 empty] | Строительные работы ЗПР
|  | Строительные работы ЭМ | [6 empty] | 1493.54 |  | 27331.78 | [11 empty] | Строительные работы ЭМ
|  | Строительные работы ЗПМ | [6 empty] | 129.38 |  | 8232.46 | [11 empty] | Строительные работы ЗПМ
|  | Строительные работы МР | [6 empty] | 3438.57 |  | 39956.2 | [11 empty] | Строительные работы МР
|  | Строительные работы НР | [6 empty] | 584.52 |  | 37193.31 | [11 empty] | Строительные работы НР
|  | Строительные работы СП | [6 empty] | 354.44 |  | 22552.68 | [11 empty] | Строительные работы СП
|  | Монтажные работы ЗПР | [6 empty] | 10.22 |  | 650.3 | [11 empty] | Монтажные работы ЗПР
|  | Монтажные работы ЭМ | [20 empty] | Монтажные работы ЭМ
|  | Монтажные работы ЗПМ | [20 empty] | Монтажные работы ЗПМ
|  | Монтажные работы МР | [6 empty] | 0.38 |  | 4.42 | [11 empty] | Монтажные работы МР
|  | Монтажные работы НР | [6 empty] | 10.42 |  | 663.31 | [11 empty] | Монтажные работы НР
|  | Монтажные работы СП | [6 empty] | 5.21 |  | 331.65 | [11 empty] | Монтажные работы СП
|  | Пусконаладочные работы ЗПР | [20 empty] | Пусконаладочные работы ЗПР
|  | Пусконаладочные работы ЭМ | [20 empty] | Пусконаладочные работы ЭМ
|  | Пусконаладочные работы ЗПМ | [20 empty] | Пусконаладочные работы ЗПМ
|  | Пусконаладочные работы МР | [20 empty] | Пусконаладочные работы МР
|  | Пусконаладочные работы НР | [20 empty] | Пусконаладочные работы НР
|  | Пусконаладочные работы СП | [20 empty] | Пусконаладочные работы СП
Составил
[должность, подпись (инициалы, фамилия)]
Проверил
[должность, подпись (инициалы, фамилия)]

## 07-01-01
<219*07-01*07-01-01> |  | Документ составлен в ПК РИК (вер. 1.3.221230), тел./факс (495)347-33-01. Форма ЛСР с применением индексов по каждой единичной расценке по приказу № 421/пр от 4 августа 2020 г.
Наименование программного продукта |  |  | ПК РИК (вер. 1.3.221230) | [8 empty] | Наименование программного продукта
Наименование редакции сметных нормативов |  |  | ФЕР-2001 в редакции 2020 года с доп. и изм. 9 (приказ Минстроя России № 962/пр) | [8 empty] | Наименование редакции сметных нормативов
"Внедрение бренда "ОПТИ" на АЗС №31 АО "Саханефтегазсбыт" в п. Серебряный Бор в 2022г." | [12 empty] | "Внедрение бренда "ОПТИ" на АЗС №31 АО "Саханефтегазсбыт" в п. Серебряный Бор в 2022г."
(наименование стройки)
Генеральный план | [12 empty] | Генеральный план
(наименование объекта капитального строительства)
ЛОКАЛЬНЫЙ СМЕТНЫЙ РАСЧЁТ (СМЕТА) № | [6 empty] | 07-01-01 | [6 empty] | 07-01-01
Вертикальная планировка | [12 empty] | Вертикальная планировка
(наименование конструктивного решения)
Составлен |  | базисно-индексным | методом
Основание |  | 494/22-ПЗУ лист 1-4
(проектная и (или) иная техническая документация)
Составлен(а) в текущем (базисном) уровне цен |  |  | IV квартал 2022 |  | (01.01.2000)
Сметная стоимость |  | 1 260,594 (61,071) | тыс. руб. | Средства на оплату труда рабочих |  |  |  | 6,036 (0,095) |  |  | тыс. руб.
в том числе
строительных работ |  | 1 260,594 (61,071) | тыс. руб. | Нормативные затраты труда рабочих |  |  |  | 12.1606 |  |  | чел.-ч.
монтажных работ |  |  |  | Нормативные затраты труда машинистов |  |  |  | 151.7185 |  |  | чел.-ч.
оборудования
прочих затрат |  |  |  | Расчетный измеритель конструктивного решения
№ п/п | Обоснование | Наименование работ и затрат | Единица измерения | Количество |  |  | Сметная стоимость в базисном уровне цен (в текущем уровне цен (гр.8) для ресурсов, отсутствующих в СНБ), руб. |  |  | Индексы | Сметная стоимость в текущем уровне цен, руб. |  |  |  | № п/п | Обоснование | Наименование работ и затрат | Единица измерения | Количество | Сметная стоимость в базисном уровне цен (в текущем уровне цен (гр.8) для ресурсов, отсутствующих в СНБ), руб. | Индексы | Сметная стоимость в текущем уровне цен, руб.
|  |  |  | на единицу | коэффициенты | всего с учётом коэффициентов | на единицу измерения | коэффициенты | всего
1 | 2 | 3 | 4 | 5 | 6 | 7 | 8 | 9 | 10 | 11 | 12
Раздел 1. Вертикальная планировка | [12 empty] | Раздел 1. Вертикальная планировка
1 | ФЕР 01-01-031-02 | Разработка грунта с перемещением до 10 м бульдозерами мощностью: 96 кВт (130 л.с.), группа грунтов 2 | 1000 м3 | 2.597 |  | 2.597 |  |  |  |  | 44697.38
| 1 | ОТ | [7 empty] | 63.63
| 3 | ЭМ |  |  |  |  | 940.5 |  | 2442.48 | 18.3 | 44697.38
| 2 | в т. ч. ОТм |  |  |  |  | 135 |  | 350.6 | 63.63 | 22308.68
| 4 | М | [7 empty] | 11.62
| H46 | % выполнения работ |  | 100 | 100
|  | ЗТ | чел.-ч | 0
|  | ЗТм | чел.-ч | 10 |  | 25.97
|  | Итого по расценке |  |  |  |  | 940.5 |  | 2442.48 |  | 44697.38
|  | ФОТ | [6 empty] | 350.6 |  | 22308.68
| Пр/812-001.1-3 | НР | % | 97 |  | 97 |  |  | 340.08 |  | 21639.42
| Пр/774-001.1 | СП | % | 46 |  | 46 |  |  | 161.28 |  | 10261.99
|  | Всего по позиции | [6 empty] | 2943.84 |  | 76598.79
2 | ФЕР 01-01-031-10 | При перемещении грунта на каждые последующие 10 м добавлять: к расценке 01-01-031-02 | 1000 м3 | 10.388 |  | 10.388 |  |  |  |  | 150183.16
Объём: 2597*4
| 1 | ОТ | [7 empty] | 63.63
| 3 | ЭМ |  |  |  |  | 790.02 |  | 8206.73 | 18.3 | 150183.16
| 2 | в т. ч. ОТм |  |  |  |  | 113.4 |  | 1178 | 63.63 | 74956.14
| 4 | М | [7 empty] | 11.62
| H46 | % выполнения работ |  | 100 | 100
|  | ЗТ | чел.-ч | 0
|  | ЗТм | чел.-ч | 8.4 |  | 87.26
|  | Итого по расценке |  |  |  |  | 790.02 |  | 8206.73 |  | 150183.16
|  | ФОТ | [6 empty] | 1178 |  | 74956.14
| Пр/812-001.1-3 | НР | % | 97 |  | 97 |  |  | 1142.66 |  | 72707.46
| Пр/774-001.1 | СП | % | 46 |  | 46 |  |  | 541.88 |  | 34479.82
|  | Всего по позиции | [6 empty] | 9891.27 |  | 257370.44
3 | ФЕР 01-02-027-02 | Планировка площадей: механизированным способом, группа грунтов 2 | 1000 м2 | 3.274 |  | 3.274 |  |  |  |  | 5690.02
| 1 | ОТ | [7 empty] | 63.63
| 3 | ЭМ |  |  |  |  | 94.97 |  | 310.93 | 18.3 | 5690.02
| 2 | в т. ч. ОТм |  |  |  |  | 13.37 |  | 43.77 | 63.63 | 2785.09
| 4 | М | [7 empty] | 11.62
| H46 | % выполнения работ |  | 100 | 100
|  | ЗТ | чел.-ч | 0
|  | ЗТм | чел.-ч | 0.99 |  | 3.24
|  | Итого по расценке |  |  |  |  | 94.97 |  | 310.93 |  | 5690.02
|  | ФОТ | [6 empty] | 43.77 |  | 2785.09
| Пр/812-001.4-3 | НР | % | 93 |  | 93 |  |  | 40.71 |  | 2590.13
| Пр/774-001.4 | СП | % | 41 |  | 41 |  |  | 17.95 |  | 1141.89
|  | Всего по позиции | [6 empty] | 369.59 |  | 9422.04
4 | ФССЦпг 03-21-01-012 | Перевозка грузов I класса автомобилями-самосвалами грузоподъемностью 10 т работающих вне карьера на расстояние: до 12 км | 1 т груза | 3524.8 |  | 3524.8 | 12.2 |  | 43002.56 | 18.3 | 786946.85
Объём: (2203)*1.6
| H46 | % выполнения работ |  | 100 | 100
|  | Всего по позиции | [6 empty] | 43002.56 |  | 786946.85
5 | ФЕР 01-01-013-01 | Разработка грунта с погрузкой на автомобили-самосвалы экскаваторами с ковшом вместимостью: 1 (1-1,2) м3, группа грунтов 1 | 1000 м3 | 2.203 |  | 2.203 |  |  |  |  | 78326.37
| 1 | ОТ |  |  |  |  | 43.06 |  | 94.86 | 63.63 | 6035.94
| 3 | ЭМ |  |  |  |  | 1791.08 |  | 3945.75 | 18.3 | 72207.23
| 2 | в т. ч. ОТм |  |  |  |  | 216 |  | 475.85 | 63.63 | 30278.34
| 4 | М |  |  |  |  | 3.25 |  | 7.16 | 11.62 | 83.2
| H46 | % выполнения работ |  | 100 | 100
|  | ЗТ | чел.-ч | 5.52 |  | 12.16
|  | ЗТм | чел.-ч | 16 |  | 35.25
|  | Итого по расценке |  |  |  |  | 1837.39 |  | 4047.77 |  | 78326.37
|  | ФОТ | [6 empty] | 570.71 |  | 36314.28
| Пр/812-001.1-3 | НР | % | 97 |  | 97 |  |  | 553.59 |  | 35224.85
| Пр/774-001.1 | СП | % | 46 |  | 46 |  |  | 262.53 |  | 16704.57
|  | Всего по позиции | [6 empty] | 4863.89 |  | 130255.79
|  | Итого прямые по всем-всем позициям | [6 empty] | 58010.47 |  | 1065843.78 | [11 empty] | Итого прямые по всем-всем позициям
|  | Итого прямые затраты по Разделу 1 (в базисном и текущем уровнях цен) | [6 empty] | 58010.47 |  | 1065843.78 | [11 empty] | Итого прямые затраты по Разделу 1 (в базисном и текущем уровнях цен)
|  | Итого прочие затраты без нр и сп | [20 empty] | Итого прочие затраты без нр и сп
|  | в том числе | [20 empty] | в том числе
|  | оплата труда | [6 empty] | 94.86 |  | 6035.94 | [11 empty] | оплата труда
|  | эксплуатация машин и механизмов | [6 empty] | 14905.89 |  | 272777.79 | [11 empty] | эксплуатация машин и механизмов
|  | оплата механизаторов | [6 empty] | 2048.22 |  | 130328.25 | [11 empty] | оплата механизаторов
|  | материальные ресурсы | [6 empty] | 7.16 |  | 83.2 | [11 empty] | материальные ресурсы
|  | перевозка | [6 empty] | 43002.56 |  | 786946.85 | [11 empty] | перевозка
|  | Итого ФОТ (в базисном и текущем уровнях цен) (справочно) | [6 empty] | 2143.08 |  | 136364.19 | [11 empty] | Итого ФОТ (в базисном и текущем уровнях цен) (справочно)
|  | Итого накладные расходы (в базисном и текущем уровнях цен) | [6 empty] | 2077.04 |  | 132161.86 | [11 empty] | Итого накладные расходы (в базисном и текущем уровнях цен)
|  | Итого сметная прибыль (в базисном и текущем уровнях цен) | [6 empty] | 983.64 |  | 62588.27 | [11 empty] | Итого сметная прибыль (в базисном и текущем уровнях цен)
|  | Итого по Разделу 1 (в базисном и текущем уровнях цен) | [6 empty] | 61071.15 |  | 1260593.91 | [11 empty] | Итого по Разделу 1 (в базисном и текущем уровнях цен)
|  | ВСЕГО по РАЗДЕЛУ 1 (в базисном и текущем уровнях цен) | [20 empty] | ВСЕГО по РАЗДЕЛУ 1 (в базисном и текущем уровнях цен)
|  | ВСЕГО прямые затраты по РАЗДЕЛУ 1 | [6 empty] | 58010.47 |  | 1065843.78 | [11 empty] | ВСЕГО прямые затраты по РАЗДЕЛУ 1
|  | в том числе | [20 empty] | в том числе
|  | оплата труда | [6 empty] | 94.86 |  | 6035.94 | [11 empty] | оплата труда
|  | эксплуатация машин и механизмов | [6 empty] | 14905.89 |  | 272777.79 | [11 empty] | эксплуатация машин и механизмов
|  | материальные ресурсы | [6 empty] | 7.16 |  | 83.2 | [11 empty] | материальные ресурсы
|  | перевозка | [6 empty] | 43002.56 |  | 786946.85 | [11 empty] | перевозка
|  | Всего ФОТ (справочно) | [6 empty] | 2143.08 |  | 136364.19 | [11 empty] | Всего ФОТ (справочно)
|  | Всего накладные расходы | [6 empty] | 2077.04 |  | 132161.86 | [11 empty] | Всего накладные расходы
|  | Всего сметная прибыль | [6 empty] | 983.64 |  | 62588.27 | [11 empty] | Всего сметная прибыль
|  | Всего оборудование | [20 empty] | Всего оборудование
|  | Всего прочие затраты | [20 empty] | Всего прочие затраты
|  | ВСЕГО по РАЗДЕЛУ 1 (в базисном и текущем уровнях цен) | [6 empty] | 61071.15 |  | 1260593.91 | [11 empty] | ВСЕГО по РАЗДЕЛУ 1 (в базисном и текущем уровнях цен)
|  | материальные ресурсы, отсутствующие в СНБ | [20 empty] | материальные ресурсы, отсутствующие в СНБ
|  | оборудование, отсутствующее в СНБ | [20 empty] | оборудование, отсутствующее в СНБ
|  | стоимость пусконаладочных работ "вхолостую" | [20 empty] | стоимость пусконаладочных работ "вхолостую"
|  | стоимость пусконаладочных работ "под нагрузкой" | [20 empty] | стоимость пусконаладочных работ "под нагрузкой"
|  | Нормативные затраты труда рабочих | [6 empty] | 12.16 |  | 12.16 | [11 empty] | Нормативные затраты труда рабочих
|  | Нормативные затраты труда машинистов | [6 empty] | 151.72 |  | 151.72 | [11 empty] | Нормативные затраты труда машинистов
|  | Пусконаладочные работы с НР и СП | [20 empty] | Пусконаладочные работы с НР и СП
|  | Строительные работы ЗПР | [6 empty] | 94.86 |  | 6035.94 | [11 empty] | Строительные работы ЗПР
|  | Строительные работы ЭМ | [6 empty] | 14905.89 |  | 272777.79 | [11 empty] | Строительные работы ЭМ
|  | Строительные работы ЗПМ | [6 empty] | 2048.22 |  | 130328.25 | [11 empty] | Строительные работы ЗПМ
|  | Строительные работы МР | [6 empty] | 7.16 |  | 83.2 | [11 empty] | Строительные работы МР
|  | Строительные работы НР | [6 empty] | 2077.04 |  | 132161.86 | [11 empty] | Строительные работы НР
|  | Строительные работы СП | [6 empty] | 983.64 |  | 62588.27 | [11 empty] | Строительные работы СП
|  | Монтажные работы ЗПР | [20 empty] | Монтажные работы ЗПР
|  | Монтажные работы ЭМ | [20 empty] | Монтажные работы ЭМ
|  | Монтажные работы ЗПМ | [20 empty] | Монтажные работы ЗПМ
|  | Монтажные работы МР | [20 empty] | Монтажные работы МР
|  | Монтажные работы НР | [20 empty] | Монтажные работы НР
|  | Монтажные работы СП | [20 empty] | Монтажные работы СП
|  | Пусконаладочные работы ЗПР | [20 empty] | Пусконаладочные работы ЗПР
|  | Пусконаладочные работы ЭМ | [20 empty] | Пусконаладочные работы ЭМ
|  | Пусконаладочные работы ЗПМ | [20 empty] | Пусконаладочные работы ЗПМ
|  | Пусконаладочные работы МР | [20 empty] | Пусконаладочные работы МР
|  | Пусконаладочные работы НР | [20 empty] | Пусконаладочные работы НР
|  | Пусконаладочные работы СП | [20 empty] | Пусконаладочные работы СП
|  | Возврат материалов из текущей СНБ (в базисном и текущем уровнях цен) | [20 empty] | Возврат материалов из текущей СНБ (в базисном и текущем уровнях цен)
|  | Возврат оборудования из текущей СНБ (в базисном и текущем уровнях цен) | [20 empty] | Возврат оборудования из текущей СНБ (в базисном и текущем уровнях цен)
|  | Возврат материалов, отсутствующих в СНБ (в базисном и текущем уровнях цен) | [20 empty] | Возврат материалов, отсутствующих в СНБ (в базисном и текущем уровнях цен)
|  | Возврат оборудования, отсутствующего в СНБ (в базисном и текущем уровнях цен) | [20 empty] | Возврат оборудования, отсутствующего в СНБ (в базисном и текущем уровнях цен)
|  | Всего возврат материалов (в базисном и текущем уровнях цен) | [20 empty] | Всего возврат материалов (в базисном и текущем уровнях цен)
|  | Всего возврат оборудования (в базисном и текущем уровнях цен) | [20 empty] | Всего возврат оборудования (в базисном и текущем уровнях цен)
|  | Итого прямые по всем-всем позициям | [6 empty] | 58010.47 |  | 1065843.78 | [11 empty] | Итого прямые по всем-всем позициям
|  | Итого прямые затраты по Разделу (в базисном и текущем уровнях цен) | [6 empty] | 58010.47 |  | 1065843.78 | [11 empty] | Итого прямые затраты по Разделу (в базисном и текущем уровнях цен)
|  | Итого прочие затраты без нр и сп | [20 empty] | Итого прочие затраты без нр и сп
|  | в том числе | [20 empty] | в том числе
|  | оплата труда | [6 empty] | 94.86 |  | 6035.94 | [11 empty] | оплата труда
|  | эксплуатация машин и механизмов | [6 empty] | 14905.89 |  | 272777.79 | [11 empty] | эксплуатация машин и механизмов
|  | оплата механизаторов | [6 empty] | 2048.22 |  | 130328.25 | [11 empty] | оплата механизаторов
|  | материальные ресурсы | [6 empty] | 7.16 |  | 83.2 | [11 empty] | материальные ресурсы
|  | перевозка | [6 empty] | 43002.56 |  | 786946.85 | [11 empty] | перевозка
|  | Итого ФОТ (в базисном и текущем уровнях цен) (справочно) | [6 empty] | 2143.08 |  | 136364.19 | [11 empty] | Итого ФОТ (в базисном и текущем уровнях цен) (справочно)
|  | Итого накладные расходы (в базисном и текущем уровнях цен) | [6 empty] | 2077.04 |  | 132161.86 | [11 empty] | Итого накладные расходы (в базисном и текущем уровнях цен)
|  | Итого сметная прибыль (в базисном и текущем уровнях цен) | [6 empty] | 983.64 |  | 62588.27 | [11 empty] | Итого сметная прибыль (в базисном и текущем уровнях цен)
|  | Итого оборудование (в базисном и текущем уровнях цен) | [20 empty] | Итого оборудование (в базисном и текущем уровнях цен)
|  | Итого прочие затраты (в базисном и текущем уровнях цен) | [20 empty] | Итого прочие затраты (в базисном и текущем уровнях цен)
|  | Итого по Разделу (в базисном и текущем уровнях цен) | [6 empty] | 61071.15 |  | 1260593.91 | [11 empty] | Итого по Разделу (в базисном и текущем уровнях цен)
|  | материальные ресурсы, отсутствующие в СНБ | [20 empty] | материальные ресурсы, отсутствующие в СНБ
|  | оборудование, отсутствующие в СНБ | [20 empty] | оборудование, отсутствующие в СНБ
|  | ВСЕГО по смете (в базисном и текущем уровнях цен) | [20 empty] | ВСЕГО по смете (в базисном и текущем уровнях цен)
|  | ВСЕГО прямые затраты по смете | [6 empty] | 58010.47 |  | 1065843.78 | [11 empty] | ВСЕГО прямые затраты по смете
|  | в том числе | [20 empty] | в том числе
|  | оплата труда | [6 empty] | 94.86 |  | 6035.94 | [11 empty] | оплата труда
|  | эксплуатация машин и механизмов | [6 empty] | 14905.89 |  | 272777.79 | [11 empty] | эксплуатация машин и механизмов
|  | материальные ресурсы | [6 empty] | 7.16 |  | 83.2 | [11 empty] | материальные ресурсы
|  | перевозка | [6 empty] | 43002.56 |  | 786946.85 | [11 empty] | перевозка
|  | Всего ФОТ (справочно) | [6 empty] | 2143.08 |  | 136364.19 | [11 empty] | Всего ФОТ (справочно)
|  | Всего накладные расходы | [6 empty] | 2077.04 |  | 132161.86 | [11 empty] | Всего накладные расходы
|  | Всего сметная прибыль | [6 empty] | 983.64 |  | 62588.27 | [11 empty] | Всего сметная прибыль
|  | ВСЕГО по смете (в базисном и текущем уровнях цен) | [6 empty] | 61071.15 |  | 1260593.91 | [11 empty] | ВСЕГО по смете (в базисном и текущем уровнях цен)
|  | Нормативные затраты труда рабочих | [6 empty] | 12.16 |  | 12.16 | [11 empty] | Нормативные затраты труда рабочих
|  | Нормативные затраты труда машинистов | [6 empty] | 151.72 |  | 151.72 | [11 empty] | Нормативные затраты труда машинистов
|  | Пусконаладочные работы с НР и СП | [20 empty] | Пусконаладочные работы с НР и СП
|  | Строительные работы ЗПР | [6 empty] | 94.86 |  | 6035.94 | [11 empty] | Строительные работы ЗПР
|  | Строительные работы ЭМ | [6 empty] | 14905.89 |  | 272777.79 | [11 empty] | Строительные работы ЭМ
|  | Строительные работы ЗПМ | [6 empty] | 2048.22 |  | 130328.25 | [11 empty] | Строительные работы ЗПМ
|  | Строительные работы МР | [6 empty] | 7.16 |  | 83.2 | [11 empty] | Строительные работы МР
|  | Строительные работы НР | [6 empty] | 2077.04 |  | 132161.86 | [11 empty] | Строительные работы НР
|  | Строительные работы СП | [6 empty] | 983.64 |  | 62588.27 | [11 empty] | Строительные работы СП
|  | Монтажные работы ЗПР | [20 empty] | Монтажные работы ЗПР
|  | Монтажные работы ЭМ | [20 empty] | Монтажные работы ЭМ
|  | Монтажные работы ЗПМ | [20 empty] | Монтажные работы ЗПМ
|  | Монтажные работы МР | [20 empty] | Монтажные работы МР
|  | Монтажные работы НР | [20 empty] | Монтажные работы НР
|  | Монтажные работы СП | [20 empty] | Монтажные работы СП
|  | Пусконаладочные работы ЗПР | [20 empty] | Пусконаладочные работы ЗПР
|  | Пусконаладочные работы ЭМ | [20 empty] | Пусконаладочные работы ЭМ
|  | Пусконаладочные работы ЗПМ | [20 empty] | Пусконаладочные работы ЗПМ
|  | Пусконаладочные работы МР | [20 empty] | Пусконаладочные работы МР
|  | Пусконаладочные работы НР | [20 empty] | Пусконаладочные работы НР
|  | Пусконаладочные работы СП | [20 empty] | Пусконаладочные работы СП
Составил
[должность, подпись (инициалы, фамилия)]
Проверил
[должность, подпись (инициалы, фамилия)]

## 07-01-02
<219*07-01*07-01-02> |  | Документ составлен в ПК РИК (вер. 1.3.221230), тел./факс (495)347-33-01. Форма ЛСР с применением индексов по каждой единичной расценке по приказу № 421/пр от 4 августа 2020 г.
Наименование программного продукта |  |  | ПК РИК (вер. 1.3.221230) | [8 empty] | Наименование программного продукта
Наименование редакции сметных нормативов |  |  | ФЕР-2001 в редакции 2020 года с доп. и изм. 9 (приказ Минстроя России № 962/пр) | [8 empty] | Наименование редакции сметных нормативов
"Внедрение бренда "ОПТИ" на АЗС №31 АО "Саханефтегазсбыт" в п. Серебряный Бор в 2022г." | [12 empty] | "Внедрение бренда "ОПТИ" на АЗС №31 АО "Саханефтегазсбыт" в п. Серебряный Бор в 2022г."
(наименование стройки)
Генеральный план | [12 empty] | Генеральный план
(наименование объекта капитального строительства)
ЛОКАЛЬНЫЙ СМЕТНЫЙ РАСЧЁТ (СМЕТА) № | [6 empty] | 07-01-02 | [6 empty] | 07-01-02
Проезды и площадки | [12 empty] | Проезды и площадки
(наименование конструктивного решения)
Составлен |  | базисно-индексным | методом
Основание |  | 494/22-ПЗУ лист 5 -7, 494/22-ПЗУ,С лист 1-2
(проектная и (или) иная техническая документация)
Составлен(а) в текущем (базисном) уровне цен |  |  | IV квартал 2022 |  | (01.01.2000)
Сметная стоимость |  | 3 366,479 (197,483) | тыс. руб. | Средства на оплату труда рабочих |  |  |  | 209,447 (3,292) |  |  | тыс. руб.
в том числе
строительных работ |  | 3 366,479 (197,483) | тыс. руб. | Нормативные затраты труда рабочих |  |  |  | 395.5075 |  |  | чел.-ч.
монтажных работ |  |  |  | Нормативные затраты труда машинистов |  |  |  | 133.0876 |  |  | чел.-ч.
оборудования
прочих затрат |  |  |  | Расчетный измеритель конструктивного решения
№ п/п | Обоснование | Наименование работ и затрат | Единица измерения | Количество |  |  | Сметная стоимость в базисном уровне цен (в текущем уровне цен (гр.8) для ресурсов, отсутствующих в СНБ), руб. |  |  | Индексы | Сметная стоимость в текущем уровне цен, руб. |  |  |  | № п/п | Обоснование | Наименование работ и затрат | Единица измерения | Количество | Сметная стоимость в базисном уровне цен (в текущем уровне цен (гр.8) для ресурсов, отсутствующих в СНБ), руб. | Индексы | Сметная стоимость в текущем уровне цен, руб.
|  |  |  | на единицу | коэффициенты | всего с учётом коэффициентов | на единицу измерения | коэффициенты | всего
1 | 2 | 3 | 4 | 5 | 6 | 7 | 8 | 9 | 10 | 11 | 12
Раздел 1. Тип 1 Проезды и площадки с асфальтобетонным покрытием (1080, 51м2) | [12 empty] | Раздел 1. Тип 1 Проезды и площадки с асфальтобетонным покрытием (1080, 51м2)
1 | ФЕР 27-06-031-01 | Устройство покрытия из горячих асфальтобетонных смесей асфальтоукладчиками: третьего типоразмера, ширина укладки до 6 м, толщина слоя 4 см | 1000 м2 | 1.0805 |  | 1.0805 |  |  |  |  | 113080.14
| 1 | ОТ |  |  |  |  | 154.49 |  | 166.93 | 63.63 | 10621.76
| 3 | ЭМ |  |  |  |  | 4510.84 |  | 4874.01 | 18.3 | 89194.38
| 2 | в т. ч. ОТм |  |  |  |  | 101.52 |  | 109.69 | 63.63 | 6979.57
| 4 | М |  |  |  |  | 1056.43 |  | 1141.48 | 11.62 | 13264
| H46 | % выполнения работ |  | 100 | 100
| 04.2.01.01 | Смесь асфальтобетонная | т | П |  | 0
|  | ЗТ | чел.-ч | 16.63 |  | 17.97
|  | ЗТм | чел.-ч | 7.86 |  | 8.49
|  | Итого по расценке |  |  |  |  | 5721.76 |  | 6182.42 |  | 113080.14
|  | ФОТ | [6 empty] | 276.62 |  | 17601.33
| Пр/812-021.0-3 | НР | % | 154 |  | 154 |  |  | 425.99 |  | 27106.05
| Пр/774-021.0 | СП | % | 95 |  | 95 |  |  | 262.79 |  | 16721.26
|  | Всего по позиции | [6 empty] | 6871.2 |  | 156907.45
2 | ФЕР 27-06-032-01 | При изменении толщины покрытия на 0,5 см добавлять или исключать: к расценке 27-06-031-01 | 1000 м2 | 15.1271 |  | 15.1271 |  |  |  |  | 75825.16
Объём: 1080.51*14
| 1 | ОТ |  |  |  |  | 4.82 |  | 72.91 | 63.63 | 4639.26
| 3 | ЭМ |  |  |  |  | 257.15 |  | 3889.94 | 18.3 | 71185.9
| 2 | в т. ч. ОТм |  |  |  |  | 5.37 |  | 81.23 | 63.63 | 5168.66
| 4 | М | [7 empty] | 11.62
| H46 | % выполнения работ |  | 100 | 100
| 04.2.01.01 | Смесь асфальтобетонная | т | П |  | 0
|  | ЗТ | чел.-ч | 0.58 |  | 8.77
|  | ЗТм | чел.-ч | 0.41 |  | 6.2
|  | Итого по расценке |  |  |  |  | 261.97 |  | 3962.85 |  | 75825.16
|  | ФОТ | [6 empty] | 154.14 |  | 9807.92
| Пр/812-021.0-3 | НР | % | 154 |  | 154 |  |  | 237.38 |  | 15104.2
| Пр/774-021.0 | СП | % | 95 |  | 95 |  |  | 146.43 |  | 9317.52
|  | Всего по позиции | [6 empty] | 4346.66 |  | 100246.88
3 | ФЕР 27-02-010-02 | Установка бортовых камней бетонных: при других видах покрытий | 100 м | 0.91 |  | 0.91 |  |  |  |  | 74427.64
| 1 | ОТ |  |  |  |  | 590.51 |  | 537.36 | 63.63 | 34192.22
| 3 | ЭМ |  |  |  |  | 73.02 |  | 66.45 | 18.3 | 1216.04
| 2 | в т. ч. ОТм |  |  |  |  | 8.7 |  | 7.92 | 63.63 | 503.95
| 4 | М |  |  |  |  | 3690.05 |  | 3357.95 | 11.62 | 39019.38
| H46 | % выполнения работ |  | 100 | 100
| 13.2.03.02 | Камни бортовые | м | 100 |  | 91
|  | ЗТ | чел.-ч | 69.8 |  | 63.52
|  | ЗТм | чел.-ч | 0.65 |  | 0.59
|  | Итого по расценке |  |  |  |  | 4353.58 |  | 3961.76 |  | 74427.64
3.1 | ФССЦ 04.1.02.05-0006 | Смеси бетонные тяжелого бетона (БСТ), класс В15 (М200) | м3 | -5.9 |  | -5.369 | 592.76 |  | -3182.53 | 11.62 | -36981
Объём: (0.91)*(-5.9)
|  | ФОТ | [6 empty] | 545.28 |  | 34696.17
| Пр/812-021.0-3 | НР | % | 154 |  | 154 |  |  | 839.73 |  | 53432.1
| Пр/774-021.0 | СП | % | 95 |  | 95 |  |  | 518.02 |  | 32961.36
|  | Всего по позиции | [6 empty] | 2136.98 |  | 123840.1
|  | Итого прямые по всем-всем позициям | [6 empty] | 10924.5 |  | 226351.94 | [11 empty] | Итого прямые по всем-всем позициям
|  | Итого прямые затраты по Разделу 1 (в базисном и текущем уровнях цен) | [6 empty] | 10924.5 |  | 226351.94 | [11 empty] | Итого прямые затраты по Разделу 1 (в базисном и текущем уровнях цен)
|  | Итого прочие затраты без нр и сп | [20 empty] | Итого прочие затраты без нр и сп
|  | в том числе | [20 empty] | в том числе
|  | оплата труда | [6 empty] | 777.2 |  | 49453.24 | [11 empty] | оплата труда
|  | эксплуатация машин и механизмов | [6 empty] | 8830.4 |  | 161596.32 | [11 empty] | эксплуатация машин и механизмов
|  | оплата механизаторов | [6 empty] | 198.84 |  | 12652.18 | [11 empty] | оплата механизаторов
|  | материальные ресурсы | [6 empty] | 1316.9 |  | 15302.38 | [11 empty] | материальные ресурсы
|  | Итого ФОТ (в базисном и текущем уровнях цен) (справочно) | [6 empty] | 976.04 |  | 62105.42 | [11 empty] | Итого ФОТ (в базисном и текущем уровнях цен) (справочно)
|  | Итого накладные расходы (в базисном и текущем уровнях цен) | [6 empty] | 1503.1 |  | 95642.35 | [11 empty] | Итого накладные расходы (в базисном и текущем уровнях цен)
|  | Итого сметная прибыль (в базисном и текущем уровнях цен) | [6 empty] | 927.24 |  | 59000.14 | [11 empty] | Итого сметная прибыль (в базисном и текущем уровнях цен)
|  | Итого по Разделу 1 (в базисном и текущем уровнях цен) | [6 empty] | 13354.84 |  | 380994.43 | [11 empty] | Итого по Разделу 1 (в базисном и текущем уровнях цен)
|  | ВСЕГО по РАЗДЕЛУ 1 (в базисном и текущем уровнях цен) | [20 empty] | ВСЕГО по РАЗДЕЛУ 1 (в базисном и текущем уровнях цен)
|  | ВСЕГО прямые затраты по РАЗДЕЛУ 1 | [6 empty] | 10924.5 |  | 226351.94 | [11 empty] | ВСЕГО прямые затраты по РАЗДЕЛУ 1
|  | в том числе | [20 empty] | в том числе
|  | оплата труда | [6 empty] | 777.2 |  | 49453.24 | [11 empty] | оплата труда
|  | эксплуатация машин и механизмов | [6 empty] | 8830.4 |  | 161596.32 | [11 empty] | эксплуатация машин и механизмов
|  | материальные ресурсы | [6 empty] | 1316.9 |  | 15302.38 | [11 empty] | материальные ресурсы
|  | перевозка | [20 empty] | перевозка
|  | Всего ФОТ (справочно) | [6 empty] | 976.04 |  | 62105.42 | [11 empty] | Всего ФОТ (справочно)
|  | Всего накладные расходы | [6 empty] | 1503.1 |  | 95642.35 | [11 empty] | Всего накладные расходы
|  | Всего сметная прибыль | [6 empty] | 927.24 |  | 59000.14 | [11 empty] | Всего сметная прибыль
|  | Всего оборудование | [20 empty] | Всего оборудование
|  | Всего прочие затраты | [20 empty] | Всего прочие затраты
|  | ВСЕГО по РАЗДЕЛУ 1 (в базисном и текущем уровнях цен) | [6 empty] | 13354.84 |  | 380994.43 | [11 empty] | ВСЕГО по РАЗДЕЛУ 1 (в базисном и текущем уровнях цен)
|  | материальные ресурсы, отсутствующие в СНБ | [20 empty] | материальные ресурсы, отсутствующие в СНБ
|  | оборудование, отсутствующее в СНБ | [20 empty] | оборудование, отсутствующее в СНБ
|  | стоимость пусконаладочных работ "вхолостую" | [20 empty] | стоимость пусконаладочных работ "вхолостую"
|  | стоимость пусконаладочных работ "под нагрузкой" | [20 empty] | стоимость пусконаладочных работ "под нагрузкой"
|  | Нормативные затраты труда рабочих | [6 empty] | 90.26 |  | 90.26 | [11 empty] | Нормативные затраты труда рабочих
|  | Нормативные затраты труда машинистов | [6 empty] | 15.29 |  | 15.29 | [11 empty] | Нормативные затраты труда машинистов
|  | Пусконаладочные работы с НР и СП | [20 empty] | Пусконаладочные работы с НР и СП
|  | Строительные работы ЗПР | [6 empty] | 777.2 |  | 49453.24 | [11 empty] | Строительные работы ЗПР
|  | Строительные работы ЭМ | [6 empty] | 8830.4 |  | 161596.32 | [11 empty] | Строительные работы ЭМ
|  | Строительные работы ЗПМ | [6 empty] | 198.84 |  | 12652.18 | [11 empty] | Строительные работы ЗПМ
|  | Строительные работы МР | [6 empty] | 1316.9 |  | 15302.38 | [11 empty] | Строительные работы МР
|  | Строительные работы НР | [6 empty] | 1503.1 |  | 95642.35 | [11 empty] | Строительные работы НР
|  | Строительные работы СП | [6 empty] | 927.24 |  | 59000.14 | [11 empty] | Строительные работы СП
|  | Монтажные работы ЗПР | [20 empty] | Монтажные работы ЗПР
|  | Монтажные работы ЭМ | [20 empty] | Монтажные работы ЭМ
|  | Монтажные работы ЗПМ | [20 empty] | Монтажные работы ЗПМ
|  | Монтажные работы МР | [20 empty] | Монтажные работы МР
|  | Монтажные работы НР | [20 empty] | Монтажные работы НР
|  | Монтажные работы СП | [20 empty] | Монтажные работы СП
|  | Пусконаладочные работы ЗПР | [20 empty] | Пусконаладочные работы ЗПР
|  | Пусконаладочные работы ЭМ | [20 empty] | Пусконаладочные работы ЭМ
|  | Пусконаладочные работы ЗПМ | [20 empty] | Пусконаладочные работы ЗПМ
|  | Пусконаладочные работы МР | [20 empty] | Пусконаладочные работы МР
|  | Пусконаладочные работы НР | [20 empty] | Пусконаладочные работы НР
|  | Пусконаладочные работы СП | [20 empty] | Пусконаладочные работы СП
|  | Возврат материалов из текущей СНБ (в базисном и текущем уровнях цен) | [20 empty] | Возврат материалов из текущей СНБ (в базисном и текущем уровнях цен)
|  | Возврат оборудования из текущей СНБ (в базисном и текущем уровнях цен) | [20 empty] | Возврат оборудования из текущей СНБ (в базисном и текущем уровнях цен)
|  | Возврат материалов, отсутствующих в СНБ (в базисном и текущем уровнях цен) | [20 empty] | Возврат материалов, отсутствующих в СНБ (в базисном и текущем уровнях цен)
|  | Возврат оборудования, отсутствующего в СНБ (в базисном и текущем уровнях цен) | [20 empty] | Возврат оборудования, отсутствующего в СНБ (в базисном и текущем уровнях цен)
|  | Всего возврат материалов (в базисном и текущем уровнях цен) | [20 empty] | Всего возврат материалов (в базисном и текущем уровнях цен)
|  | Всего возврат оборудования (в базисном и текущем уровнях цен) | [20 empty] | Всего возврат оборудования (в базисном и текущем уровнях цен)
Раздел 2. Тип 2 Проезды и площадки с новым асфальтобетонным покрытием 275,79 м2) | [12 empty] | Раздел 2. Тип 2 Проезды и площадки с новым асфальтобетонным покрытием 275,79 м2)
4 | ФЕР 27-04-001-04 | Устройство подстилающих и выравнивающих слоев оснований: из щебня | 100 м3 | 0.82737 |  | 0.82737 |  |  |  |  | 89057.82
Объём: 275.79*0.3
| 1 | ОТ |  |  |  |  | 173.23 |  | 143.33 | 63.63 | 9120.09
| 3 | ЭМ |  |  |  |  | 5268.76 |  | 4359.21 | 18.3 | 79773.54
| 2 | в т. ч. ОТм |  |  |  |  | 267.67 |  | 221.46 | 63.63 | 14091.5
| 4 | М |  |  |  |  | 17.08 |  | 14.13 | 11.62 | 164.19
| H46 | % выполнения работ |  | 100 | 100
|  | ЗТ | чел.-ч | 21.6 |  | 17.87
|  | ЗТм | чел.-ч | 20.6 |  | 17.04
|  | Итого по расценке |  |  |  |  | 5459.07 |  | 4516.67 |  | 89057.82
|  | ФОТ | [6 empty] | 364.79 |  | 23211.59
| Пр/812-021.0-3 | НР | % | 154 |  | 154 |  |  | 561.78 |  | 35745.85
| Пр/774-021.0 | СП | % | 95 |  | 95 |  |  | 346.55 |  | 22051.01
|  | Всего по позиции | [6 empty] | 5425 |  | 146854.68
5 | ФССЦ 02.2.05.04-1782 | Щебень М 1000, фракция 20-40 мм, группа 2 | м3 | 93.8238 |  | 93.8238 | 166.8 |  | 15649.8 | 11.62 | 181850.68
Объём: 275.79*0.3*0.9*1.26
| H46 | % выполнения работ |  | 100 | 100
|  | Всего по позиции | [6 empty] | 15649.8 |  | 181850.68
6 | ФССЦ 02.2.05.04-1622 | Щебень М 1000, фракция 5(3)-20 мм, группа 2 | м3 | 10.4249 |  | 10.4249 | 143.97 |  | 1500.87 | 11.62 | 17440.11
Объём: 275.79*0.3*0.1*1.26
| H46 | % выполнения работ |  | 100 | 100
|  | Всего по позиции | [6 empty] | 1500.87 |  | 17440.11
7 | ФЕР 27-06-009-02 | Укладка геосетки в асфальтобетонное дорожное покрытие | 1000 м2 | 0.27579 |  | 0.27579 |  |  |  |  | 1586.26
| 1 | ОТ |  |  |  |  | 73.89 |  | 20.38 | 63.63 | 1296.78
| 3 | ЭМ |  |  |  |  | 14.65 |  | 4.04 | 18.3 | 73.93
| 2 | в т. ч. ОТм |  |  |  |  | 2.11 |  | 0.58 | 63.63 | 36.91
| 4 | М |  |  |  |  | 67.27 |  | 18.55 | 11.62 | 215.55
| H46 | % выполнения работ |  | 100 | 100
|  | ЗТ | чел.-ч | 8.34 |  | 2.3
|  | ЗТм | чел.-ч | 0.17 |  | 0.05
|  | Итого по расценке |  |  |  |  | 155.81 |  | 42.97 |  | 1586.26
|  | ФОТ | [6 empty] | 20.96 |  | 1333.69
| Пр/812-021.0-3 | НР | % | 154 |  | 154 |  |  | 32.28 |  | 2053.88
| Пр/774-021.0 | СП | % | 95 |  | 95 |  |  | 19.91 |  | 1267.01
|  | Всего по позиции | [6 empty] | 95.16 |  | 4907.15
8 | ФССЦ 01.7.12.11-0007 | Геосетка для армирования асфальтобетона (СТО 80193846-1-2012): из стекловолокна шириной 520 мм, марка АГМ-Дор (С) 50/50-25 | м2 | 275.79 |  | 275.79 | 12.99 |  | 3582.51 | 11.62 | 41628.77
| H46 | % выполнения работ |  | 100 | 100
|  | Всего по позиции | [6 empty] | 3582.51 |  | 41628.77
9 | ФЕР 27-06-031-01 | Устройство покрытия из горячих асфальтобетонных смесей асфальтоукладчиками: третьего типоразмера, ширина укладки до 6 м, толщина слоя 4 см | 1000 м2 | 0.27579 |  | 0.27579 |  |  |  |  | 28862.69
| 1 | ОТ |  |  |  |  | 154.49 |  | 42.61 | 63.63 | 2711.27
| 3 | ЭМ |  |  |  |  | 4510.84 |  | 1244.04 | 18.3 | 22765.93
| 2 | в т. ч. ОТм |  |  |  |  | 101.52 |  | 28 | 63.63 | 1781.64
| 4 | М |  |  |  |  | 1056.43 |  | 291.35 | 11.62 | 3385.49
| H46 | % выполнения работ |  | 100 | 100
| 04.2.01.01 | Смесь асфальтобетонная | т | П |  | 0
|  | ЗТ | чел.-ч | 16.63 |  | 4.59
|  | ЗТм | чел.-ч | 7.86 |  | 2.17
|  | Итого по расценке |  |  |  |  | 5721.76 |  | 1578 |  | 28862.69
|  | ФОТ | [6 empty] | 70.61 |  | 4492.91
| Пр/812-021.0-3 | НР | % | 154 |  | 154 |  |  | 108.74 |  | 6919.08
| Пр/774-021.0 | СП | % | 95 |  | 95 |  |  | 67.08 |  | 4268.26
|  | Всего по позиции | [6 empty] | 1753.82 |  | 40050.03
10 | ФЕР 27-06-032-01 | При изменении толщины покрытия на 0,5 см добавлять или исключать: к расценке 27-06-031-01 | 1000 м2 | 1.1032 |  | 1.1032 |  |  |  |  | 5529.85
Объём: 275.79*4
| 1 | ОТ |  |  |  |  | 4.82 |  | 5.32 | 63.63 | 338.51
| 3 | ЭМ |  |  |  |  | 257.15 |  | 283.68 | 18.3 | 5191.34
| 2 | в т. ч. ОТм |  |  |  |  | 5.37 |  | 5.92 | 63.63 | 376.69
| 4 | М | [7 empty] | 11.62
| H46 | % выполнения работ |  | 100 | 100
| 04.2.01.01 | Смесь асфальтобетонная | т | П |  | 0
|  | ЗТ | чел.-ч | 0.58 |  | 0.64
|  | ЗТм | чел.-ч | 0.41 |  | 0.45
|  | Итого по расценке |  |  |  |  | 261.97 |  | 289 |  | 5529.85
|  | ФОТ | [6 empty] | 11.24 |  | 715.2
| Пр/812-021.0-3 | НР | % | 154 |  | 154 |  |  | 17.31 |  | 1101.41
| Пр/774-021.0 | СП | % | 95 |  | 95 |  |  | 10.68 |  | 679.44
|  | Всего по позиции | [6 empty] | 316.99 |  | 7310.7
11 | ФЕР 27-06-031-01 | Устройство покрытия из горячих асфальтобетонных смесей асфальтоукладчиками: третьего типоразмера, ширина укладки до 6 м, толщина слоя 4 см | 1000 м2 | 0.27579 |  | 0.27579 |  |  |  |  | 28862.69
| 1 | ОТ |  |  |  |  | 154.49 |  | 42.61 | 63.63 | 2711.27
| 3 | ЭМ |  |  |  |  | 4510.84 |  | 1244.04 | 18.3 | 22765.93
| 2 | в т. ч. ОТм |  |  |  |  | 101.52 |  | 28 | 63.63 | 1781.64
| 4 | М |  |  |  |  | 1056.43 |  | 291.35 | 11.62 | 3385.49
| H46 | % выполнения работ |  | 100 | 100
| 04.2.01.01 | Смесь асфальтобетонная | т | П |  | 0
|  | ЗТ | чел.-ч | 16.63 |  | 4.59
|  | ЗТм | чел.-ч | 7.86 |  | 2.17
|  | Итого по расценке |  |  |  |  | 5721.76 |  | 1578 |  | 28862.69
|  | ФОТ | [6 empty] | 70.61 |  | 4492.91
| Пр/812-021.0-3 | НР | % | 154 |  | 154 |  |  | 108.74 |  | 6919.08
| Пр/774-021.0 | СП | % | 95 |  | 95 |  |  | 67.08 |  | 4268.26
|  | Всего по позиции | [6 empty] | 1753.82 |  | 40050.03
12 | ФЕР 27-06-032-01 | При изменении толщины покрытия на 0,5 см добавлять или исключать: к расценке 27-06-031-01 | 1000 м2 | 0.55158 |  | 0.55158 |  |  |  |  | 2764.93
Объём: 275.79*2
| 1 | ОТ |  |  |  |  | 4.82 |  | 2.66 | 63.63 | 169.26
| 3 | ЭМ |  |  |  |  | 257.15 |  | 141.84 | 18.3 | 2595.67
| 2 | в т. ч. ОТм |  |  |  |  | 5.37 |  | 2.96 | 63.63 | 188.34
| 4 | М | [7 empty] | 11.62
| H46 | % выполнения работ |  | 100 | 100
| 04.2.01.01 | Смесь асфальтобетонная | т | П |  | 0
|  | ЗТ | чел.-ч | 0.58 |  | 0.32
|  | ЗТм | чел.-ч | 0.41 |  | 0.23
|  | Итого по расценке |  |  |  |  | 261.97 |  | 144.5 |  | 2764.93
|  | ФОТ | [6 empty] | 5.62 |  | 357.6
| Пр/812-021.0-3 | НР | % | 154 |  | 154 |  |  | 8.65 |  | 550.7
| Пр/774-021.0 | СП | % | 95 |  | 95 |  |  | 5.34 |  | 339.72
|  | Всего по позиции | [6 empty] | 158.49 |  | 3655.35
13 | ФЕР 27-02-010-02 | Установка бортовых камней бетонных: при других видах покрытий | 100 м | 0.16 |  | 0.16 |  |  |  |  | 13086.06
| 1 | ОТ |  |  |  |  | 590.51 |  | 94.48 | 63.63 | 6011.76
| 3 | ЭМ |  |  |  |  | 73.02 |  | 11.68 | 18.3 | 213.74
| 2 | в т. ч. ОТм |  |  |  |  | 8.7 |  | 1.39 | 63.63 | 88.45
| 4 | М |  |  |  |  | 3690.05 |  | 590.41 | 11.62 | 6860.56
| H46 | % выполнения работ |  | 100 | 100
| 13.2.03.02 | Камни бортовые | м | 100 |  | 16
|  | ЗТ | чел.-ч | 69.8 |  | 11.17
|  | ЗТм | чел.-ч | 0.65 |  | 0.1
|  | Итого по расценке |  |  |  |  | 4353.58 |  | 696.57 |  | 13086.06
13.1 | ФССЦ 04.1.02.05-0006 | Смеси бетонные тяжелого бетона (БСТ), класс В15 (М200) | м3 | -5.9 |  | -0.944 | 592.76 |  | -559.57 | 11.62 | -6502.2
Объём: (0.16)*(-5.9)
|  | ФОТ | [6 empty] | 95.87 |  | 6100.21
| Пр/812-021.0-3 | НР | % | 154 |  | 154 |  |  | 147.64 |  | 9394.32
| Пр/774-021.0 | СП | % | 95 |  | 95 |  |  | 91.08 |  | 5795.2
|  | Всего по позиции | [6 empty] | 375.72 |  | 21773.38
|  | Итого прямые по всем-всем позициям | [6 empty] | 29019.32 |  | 404167.66 | [11 empty] | Итого прямые по всем-всем позициям
|  | Итого прямые затраты по Разделу 2 (в базисном и текущем уровнях цен) | [6 empty] | 29019.32 |  | 404167.66 | [11 empty] | Итого прямые затраты по Разделу 2 (в базисном и текущем уровнях цен)
|  | Итого прочие затраты без нр и сп | [20 empty] | Итого прочие затраты без нр и сп
|  | в том числе | [20 empty] | в том числе
|  | оплата труда | [6 empty] | 351.39 |  | 22358.94 | [11 empty] | оплата труда
|  | эксплуатация машин и механизмов | [6 empty] | 7288.53 |  | 133380.08 | [11 empty] | эксплуатация машин и механизмов
|  | оплата механизаторов | [6 empty] | 288.31 |  | 18345.17 | [11 empty] | оплата механизаторов
|  | материальные ресурсы | [6 empty] | 21379.4 |  | 248428.64 | [11 empty] | материальные ресурсы
|  | Итого ФОТ (в базисном и текущем уровнях цен) (справочно) | [6 empty] | 639.7 |  | 40704.11 | [11 empty] | Итого ФОТ (в базисном и текущем уровнях цен) (справочно)
|  | Итого накладные расходы (в базисном и текущем уровнях цен) | [6 empty] | 985.14 |  | 62684.32 | [11 empty] | Итого накладные расходы (в базисном и текущем уровнях цен)
|  | Итого сметная прибыль (в базисном и текущем уровнях цен) | [6 empty] | 607.72 |  | 38668.9 | [11 empty] | Итого сметная прибыль (в базисном и текущем уровнях цен)
|  | Итого по Разделу 2 (в базисном и текущем уровнях цен) | [6 empty] | 30612.18 |  | 505520.88 | [11 empty] | Итого по Разделу 2 (в базисном и текущем уровнях цен)
|  | ВСЕГО по РАЗДЕЛУ 2 (в базисном и текущем уровнях цен) | [20 empty] | ВСЕГО по РАЗДЕЛУ 2 (в базисном и текущем уровнях цен)
|  | ВСЕГО прямые затраты по РАЗДЕЛУ 2 | [6 empty] | 29019.32 |  | 404167.66 | [11 empty] | ВСЕГО прямые затраты по РАЗДЕЛУ 2
|  | в том числе | [20 empty] | в том числе
|  | оплата труда | [6 empty] | 351.39 |  | 22358.94 | [11 empty] | оплата труда
|  | эксплуатация машин и механизмов | [6 empty] | 7288.53 |  | 133380.08 | [11 empty] | эксплуатация машин и механизмов
|  | материальные ресурсы | [6 empty] | 21379.4 |  | 248428.64 | [11 empty] | материальные ресурсы
|  | перевозка | [20 empty] | перевозка
|  | Всего ФОТ (справочно) | [6 empty] | 639.7 |  | 40704.11 | [11 empty] | Всего ФОТ (справочно)
|  | Всего накладные расходы | [6 empty] | 985.14 |  | 62684.32 | [11 empty] | Всего накладные расходы
|  | Всего сметная прибыль | [6 empty] | 607.72 |  | 38668.9 | [11 empty] | Всего сметная прибыль
|  | Всего оборудование | [20 empty] | Всего оборудование
|  | Всего прочие затраты | [20 empty] | Всего прочие затраты
|  | ВСЕГО по РАЗДЕЛУ 2 (в базисном и текущем уровнях цен) | [6 empty] | 30612.18 |  | 505520.88 | [11 empty] | ВСЕГО по РАЗДЕЛУ 2 (в базисном и текущем уровнях цен)
|  | материальные ресурсы, отсутствующие в СНБ | [20 empty] | материальные ресурсы, отсутствующие в СНБ
|  | оборудование, отсутствующее в СНБ | [20 empty] | оборудование, отсутствующее в СНБ
|  | стоимость пусконаладочных работ "вхолостую" | [20 empty] | стоимость пусконаладочных работ "вхолостую"
|  | стоимость пусконаладочных работ "под нагрузкой" | [20 empty] | стоимость пусконаладочных работ "под нагрузкой"
|  | Нормативные затраты труда рабочих | [6 empty] | 41.47 |  | 41.47 | [11 empty] | Нормативные затраты труда рабочих
|  | Нормативные затраты труда машинистов | [6 empty] | 22.21 |  | 22.21 | [11 empty] | Нормативные затраты труда машинистов
|  | Пусконаладочные работы с НР и СП | [20 empty] | Пусконаладочные работы с НР и СП
|  | Строительные работы ЗПР | [6 empty] | 351.39 |  | 22358.94 | [11 empty] | Строительные работы ЗПР
|  | Строительные работы ЭМ | [6 empty] | 7288.53 |  | 133380.08 | [11 empty] | Строительные работы ЭМ
|  | Строительные работы ЗПМ | [6 empty] | 288.31 |  | 18345.17 | [11 empty] | Строительные работы ЗПМ
|  | Строительные работы МР | [6 empty] | 21379.4 |  | 248428.64 | [11 empty] | Строительные работы МР
|  | Строительные работы НР | [6 empty] | 985.14 |  | 62684.32 | [11 empty] | Строительные работы НР
|  | Строительные работы СП | [6 empty] | 607.72 |  | 38668.9 | [11 empty] | Строительные работы СП
|  | Монтажные работы ЗПР | [20 empty] | Монтажные работы ЗПР
|  | Монтажные работы ЭМ | [20 empty] | Монтажные работы ЭМ
|  | Монтажные работы ЗПМ | [20 empty] | Монтажные работы ЗПМ
|  | Монтажные работы МР | [20 empty] | Монтажные работы МР
|  | Монтажные работы НР | [20 empty] | Монтажные работы НР
|  | Монтажные работы СП | [20 empty] | Монтажные работы СП
|  | Пусконаладочные работы ЗПР | [20 empty] | Пусконаладочные работы ЗПР
|  | Пусконаладочные работы ЭМ | [20 empty] | Пусконаладочные работы ЭМ
|  | Пусконаладочные работы ЗПМ | [20 empty] | Пусконаладочные работы ЗПМ
|  | Пусконаладочные работы МР | [20 empty] | Пусконаладочные работы МР
|  | Пусконаладочные работы НР | [20 empty] | Пусконаладочные работы НР
|  | Пусконаладочные работы СП | [20 empty] | Пусконаладочные работы СП
|  | Возврат материалов из текущей СНБ (в базисном и текущем уровнях цен) | [20 empty] | Возврат материалов из текущей СНБ (в базисном и текущем уровнях цен)
|  | Возврат оборудования из текущей СНБ (в базисном и текущем уровнях цен) | [20 empty] | Возврат оборудования из текущей СНБ (в базисном и текущем уровнях цен)
|  | Возврат материалов, отсутствующих в СНБ (в базисном и текущем уровнях цен) | [20 empty] | Возврат материалов, отсутствующих в СНБ (в базисном и текущем уровнях цен)
|  | Возврат оборудования, отсутствующего в СНБ (в базисном и текущем уровнях цен) | [20 empty] | Возврат оборудования, отсутствующего в СНБ (в базисном и текущем уровнях цен)
|  | Всего возврат материалов (в базисном и текущем уровнях цен) | [20 empty] | Всего возврат материалов (в базисном и текущем уровнях цен)
|  | Всего возврат оборудования (в базисном и текущем уровнях цен) | [20 empty] | Всего возврат оборудования (в базисном и текущем уровнях цен)
Раздел 3. Тип3 Площадка для заправки автомобилей жидким моторным топливом с покрытием из тратуарной плитки | [12 empty] | Раздел 3. Тип3 Площадка для заправки автомобилей жидким моторным топливом с покрытием из тратуарной плитки
14 | ФЕР 27-04-001-01 | Устройство подстилающих и выравнивающих слоев оснований: из песка | 100 м3 | 0.061606 |  | 0.061606 |  |  |  |  | 4139.61
Объём: 162.12*0.04*0.95
| 1 | ОТ |  |  |  |  | 115.49 |  | 7.11 | 63.63 | 452.41
| 3 | ЭМ |  |  |  |  | 3262.79 |  | 201.01 | 18.3 | 3678.48
| 2 | в т. ч. ОТм |  |  |  |  | 171.22 |  | 10.55 | 63.63 | 671.3
| 4 | М |  |  |  |  | 12.2 |  | 0.75 | 11.62 | 8.72
| H46 | % выполнения работ |  | 100 | 100
| 02.3.01.02 | Песок для строительных работ природный | м3 | П |  | 0
|  | ЗТ | чел.-ч | 14.4 |  | 0.89
|  | ЗТм | чел.-ч | 13.88 |  | 0.86
|  | Итого по расценке |  |  |  |  | 3390.48 |  | 208.87 |  | 4139.61
|  | ФОТ | [6 empty] | 17.66 |  | 1123.71
| Пр/812-021.0-3 | НР | % | 154 |  | 154 |  |  | 27.2 |  | 1730.51
| Пр/774-021.0 | СП | % | 95 |  | 95 |  |  | 16.78 |  | 1067.52
|  | Всего по позиции | [6 empty] | 252.85 |  | 6937.64
15 | ФССЦ 02.3.01.02-1020 | Песок природный II класс, повышенной крупности, круглые сита 95% | м3 | 6.1606 |  | 6.1606 | 59.99 |  | 369.57 | 11.62 | 4294.4
Объём: 162.12*0.04*0.95
| H46 | % выполнения работ |  | 100 | 100
|  | Всего по позиции | [6 empty] | 369.57 |  | 4294.4
16 | ФССЦ 03.2.02.06-0001 | Цемент общестроительный, портландцемент напрягающий, марка 400 5% | т | 0.90787 |  | 0.90787 | 600 |  | 544.72 | 11.62 | 6329.65
Объём: 162.12*0.04*0.05*2.8
| H46 | % выполнения работ |  | 100 | 100
|  | Всего по позиции | [6 empty] | 544.72 |  | 6329.65
17 | ФЕР 27-02-010-02 | Установка бортовых камней бетонных: при других видах покрытий Прил.27.3 п. 3.8.б Км=0,33 к расходу раствора цементного | 100 м | 0.72 |  | 0.72 |  |  |  |  | 58888.08
| 1 | ОТ |  |  |  |  | 590.51 |  | 425.17 | 63.63 | 27053.57
| 3 | ЭМ |  |  |  |  | 73.02 |  | 52.57 | 18.3 | 962.03
| 2 | в т. ч. ОТм |  |  |  |  | 8.7 |  | 6.26 | 63.63 | 398.32
| 4 | М |  |  |  |  | 3690.05 |  | 2656.84 | 11.62 | 30872.48
| H46 | % выполнения работ |  | 100 | 100
| 13.2.03.02 | Камни бортовые | м | 100 |  | 72
|  | ЗТ | чел.-ч | 69.8 |  | 50.26
|  | ЗТм | чел.-ч | 0.65 |  | 0.47
|  | Итого по расценке |  |  |  |  | 4353.58 |  | 3134.58 |  | 58888.08
17.1 | ФССЦ 04.3.01.09-0014 | Раствор готовый кладочный, цементный, М100 | м3 | 0.0198 |  | 0.014256 | 519.8 |  | 7.41 | 11.62 | 86.1
Объём: (0.72)*(0.06*0.33)
17.2 | ФССЦ 04.1.02.05-0006 | Смеси бетонные тяжелого бетона (БСТ), класс В15 (М200) | м3 | -5.9 |  | -4.248 | 592.76 |  | -2518.04 | 11.62 | -29259.62
Объём: (0.72)*(-5.9)
|  | ФОТ | [6 empty] | 431.43 |  | 27451.89
| Пр/812-021.0-3 | НР | % | 154 |  | 154 |  |  | 664.4 |  | 42275.91
| Пр/774-021.0 | СП | % | 95 |  | 95 |  |  | 409.86 |  | 26079.3
|  | Всего по позиции | [6 empty] | 1698.21 |  | 98069.77
18 | ФЕР 27-07-003-02 | Устройство бетонных плитных тротуаров с заполнением швов: песком | 100 м2 | 1.6212 |  | 1.6212 |  |  |  |  | 46476.63
| 1 | ОТ |  |  |  |  | 346.41 |  | 561.6 | 63.63 | 35734.61
| 3 | ЭМ |  |  |  |  | 360.17 |  | 583.91 | 18.3 | 10685.55
| 2 | в т. ч. ОТм |  |  |  |  | 11.14 |  | 18.06 | 63.63 | 1149.16
| 4 | М |  |  |  |  | 3 |  | 4.86 | 11.62 | 56.47
| H46 | % выполнения работ |  | 100 | 100
| 04.3.02.13 | Смеси цементно-песчаные | т | П |  | 0
| 05.2.04.04 | Плиты бетонные тротуарные гладкие | м2 | 100 |  | 162.12
|  | ЗТ | чел.-ч | 42.4 |  | 68.74
|  | ЗТм | чел.-ч | 0.899 |  | 1.46
|  | Итого по расценке |  |  |  |  | 709.58 |  | 1150.37 |  | 46476.63
18.1 | ФССЦ 02.3.01.02-1012 | Песок природный II класс, средний, круглые сита | м3 | -0.05 |  | -0.08106 | 59.99 |  | -4.86 | 11.62 | -56.47
Объём: (1.6212)*(-0.05)
|  | ФОТ | [6 empty] | 579.66 |  | 36883.77
| Пр/812-021.1-3 | НР | % | 119 |  | 119 |  |  | 689.8 |  | 43891.69
| Пр/774-021.1 | СП | % | 77 |  | 77 |  |  | 446.34 |  | 28400.5
|  | Всего по позиции | [6 empty] | 2281.65 |  | 118712.35
19 | ФССЦ 05.2.04.04-0012 прим. | Плиты бетонные тротуарные, толщина 70 мм, цвет вишневый | м2 | 162.12 |  | 162.12 | 142.11 |  | 23038.87 | 11.62 | 267711.67
| H46 | % выполнения работ |  | 100 | 100
|  | Всего по позиции | [6 empty] | 23038.87 |  | 267711.67
|  | Итого прямые по всем-всем позициям | [6 empty] | 25931.49 |  | 358610.05 | [11 empty] | Итого прямые по всем-всем позициям
|  | Итого прямые затраты по Разделу 3 (в базисном и текущем уровнях цен) | [6 empty] | 25931.49 |  | 358610.05 | [11 empty] | Итого прямые затраты по Разделу 3 (в базисном и текущем уровнях цен)
|  | Итого прочие затраты без нр и сп | [20 empty] | Итого прочие затраты без нр и сп
|  | в том числе | [20 empty] | в том числе
|  | оплата труда | [6 empty] | 993.88 |  | 63240.59 | [11 empty] | оплата труда
|  | эксплуатация машин и механизмов | [6 empty] | 837.49 |  | 15326.06 | [11 empty] | эксплуатация машин и механизмов
|  | оплата механизаторов | [6 empty] | 34.87 |  | 2218.78 | [11 empty] | оплата механизаторов
|  | материальные ресурсы | [6 empty] | 24100.12 |  | 280043.4 | [11 empty] | материальные ресурсы
|  | Итого ФОТ (в базисном и текущем уровнях цен) (справочно) | [6 empty] | 1028.75 |  | 65459.37 | [11 empty] | Итого ФОТ (в базисном и текущем уровнях цен) (справочно)
|  | Итого накладные расходы (в базисном и текущем уровнях цен) | [6 empty] | 1381.4 |  | 87898.11 | [11 empty] | Итого накладные расходы (в базисном и текущем уровнях цен)
|  | Итого сметная прибыль (в базисном и текущем уровнях цен) | [6 empty] | 872.98 |  | 55547.32 | [11 empty] | Итого сметная прибыль (в базисном и текущем уровнях цен)
|  | Итого по Разделу 3 (в базисном и текущем уровнях цен) | [6 empty] | 28185.87 |  | 502055.48 | [11 empty] | Итого по Разделу 3 (в базисном и текущем уровнях цен)
|  | ВСЕГО по РАЗДЕЛУ 3 (в базисном и текущем уровнях цен) | [20 empty] | ВСЕГО по РАЗДЕЛУ 3 (в базисном и текущем уровнях цен)
|  | ВСЕГО прямые затраты по РАЗДЕЛУ 3 | [6 empty] | 25931.49 |  | 358610.05 | [11 empty] | ВСЕГО прямые затраты по РАЗДЕЛУ 3
|  | в том числе | [20 empty] | в том числе
|  | оплата труда | [6 empty] | 993.88 |  | 63240.59 | [11 empty] | оплата труда
|  | эксплуатация машин и механизмов | [6 empty] | 837.49 |  | 15326.06 | [11 empty] | эксплуатация машин и механизмов
|  | материальные ресурсы | [6 empty] | 24100.12 |  | 280043.4 | [11 empty] | материальные ресурсы
|  | перевозка | [20 empty] | перевозка
|  | Всего ФОТ (справочно) | [6 empty] | 1028.75 |  | 65459.37 | [11 empty] | Всего ФОТ (справочно)
|  | Всего накладные расходы | [6 empty] | 1381.4 |  | 87898.11 | [11 empty] | Всего накладные расходы
|  | Всего сметная прибыль | [6 empty] | 872.98 |  | 55547.32 | [11 empty] | Всего сметная прибыль
|  | Всего оборудование | [20 empty] | Всего оборудование
|  | Всего прочие затраты | [20 empty] | Всего прочие затраты
|  | ВСЕГО по РАЗДЕЛУ 3 (в базисном и текущем уровнях цен) | [6 empty] | 28185.87 |  | 502055.48 | [11 empty] | ВСЕГО по РАЗДЕЛУ 3 (в базисном и текущем уровнях цен)
|  | материальные ресурсы, отсутствующие в СНБ | [20 empty] | материальные ресурсы, отсутствующие в СНБ
|  | оборудование, отсутствующее в СНБ | [20 empty] | оборудование, отсутствующее в СНБ
|  | стоимость пусконаладочных работ "вхолостую" | [20 empty] | стоимость пусконаладочных работ "вхолостую"
|  | стоимость пусконаладочных работ "под нагрузкой" | [20 empty] | стоимость пусконаладочных работ "под нагрузкой"
|  | Нормативные затраты труда рабочих | [6 empty] | 119.88 |  | 119.88 | [11 empty] | Нормативные затраты труда рабочих
|  | Нормативные затраты труда машинистов | [6 empty] | 2.78 |  | 2.78 | [11 empty] | Нормативные затраты труда машинистов
|  | Пусконаладочные работы с НР и СП | [20 empty] | Пусконаладочные работы с НР и СП
|  | Строительные работы ЗПР | [6 empty] | 993.88 |  | 63240.59 | [11 empty] | Строительные работы ЗПР
|  | Строительные работы ЭМ | [6 empty] | 837.49 |  | 15326.06 | [11 empty] | Строительные работы ЭМ
|  | Строительные работы ЗПМ | [6 empty] | 34.87 |  | 2218.78 | [11 empty] | Строительные работы ЗПМ
|  | Строительные работы МР | [6 empty] | 24100.12 |  | 280043.4 | [11 empty] | Строительные работы МР
|  | Строительные работы НР | [6 empty] | 1381.4 |  | 87898.11 | [11 empty] | Строительные работы НР
|  | Строительные работы СП | [6 empty] | 872.98 |  | 55547.32 | [11 empty] | Строительные работы СП
|  | Монтажные работы ЗПР | [20 empty] | Монтажные работы ЗПР
|  | Монтажные работы ЭМ | [20 empty] | Монтажные работы ЭМ
|  | Монтажные работы ЗПМ | [20 empty] | Монтажные работы ЗПМ
|  | Монтажные работы МР | [20 empty] | Монтажные работы МР
|  | Монтажные работы НР | [20 empty] | Монтажные работы НР
|  | Монтажные работы СП | [20 empty] | Монтажные работы СП
|  | Пусконаладочные работы ЗПР | [20 empty] | Пусконаладочные работы ЗПР
|  | Пусконаладочные работы ЭМ | [20 empty] | Пусконаладочные работы ЭМ
|  | Пусконаладочные работы ЗПМ | [20 empty] | Пусконаладочные работы ЗПМ
|  | Пусконаладочные работы МР | [20 empty] | Пусконаладочные работы МР
|  | Пусконаладочные работы НР | [20 empty] | Пусконаладочные работы НР
|  | Пусконаладочные работы СП | [20 empty] | Пусконаладочные работы СП
|  | Возврат материалов из текущей СНБ (в базисном и текущем уровнях цен) | [20 empty] | Возврат материалов из текущей СНБ (в базисном и текущем уровнях цен)
|  | Возврат оборудования из текущей СНБ (в базисном и текущем уровнях цен) | [20 empty] | Возврат оборудования из текущей СНБ (в базисном и текущем уровнях цен)
|  | Возврат материалов, отсутствующих в СНБ (в базисном и текущем уровнях цен) | [20 empty] | Возврат материалов, отсутствующих в СНБ (в базисном и текущем уровнях цен)
|  | Возврат оборудования, отсутствующего в СНБ (в базисном и текущем уровнях цен) | [20 empty] | Возврат оборудования, отсутствующего в СНБ (в базисном и текущем уровнях цен)
|  | Всего возврат материалов (в базисном и текущем уровнях цен) | [20 empty] | Всего возврат материалов (в базисном и текущем уровнях цен)
|  | Всего возврат оборудования (в базисном и текущем уровнях цен) | [20 empty] | Всего возврат оборудования (в базисном и текущем уровнях цен)
Раздел 4. Тип 4 Тротуары с покрытием из тротуарной плитки (56,28 м2) | [12 empty] | Раздел 4. Тип 4 Тротуары с покрытием из тротуарной плитки (56,28 м2)
20 | ФЕР 27-04-001-04 | Устройство подстилающих и выравнивающих слоев оснований: из щебня | 100 м3 | 0.08442 |  | 0.08442 |  |  |  |  | 9086.66
Объём: 56.28*0.15
| 1 | ОТ |  |  |  |  | 173.23 |  | 14.62 | 63.63 | 930.27
| 3 | ЭМ |  |  |  |  | 5268.76 |  | 444.79 | 18.3 | 8139.66
| 2 | в т. ч. ОТм |  |  |  |  | 267.67 |  | 22.6 | 63.63 | 1438.04
| 4 | М |  |  |  |  | 17.08 |  | 1.44 | 11.62 | 16.73
| H46 | % выполнения работ |  | 100 | 100
|  | ЗТ | чел.-ч | 21.6 |  | 1.82
|  | ЗТм | чел.-ч | 20.6 |  | 1.74
|  | Итого по расценке |  |  |  |  | 5459.07 |  | 460.85 |  | 9086.66
|  | ФОТ | [6 empty] | 37.22 |  | 2368.31
| Пр/812-021.0-3 | НР | % | 154 |  | 154 |  |  | 57.32 |  | 3647.2
| Пр/774-021.0 | СП | % | 95 |  | 95 |  |  | 35.36 |  | 2249.89
|  | Всего по позиции | [6 empty] | 553.53 |  | 14983.75
21 | ФССЦ 02.2.05.04-1622 | Щебень М 1000, фракция 5(3)-20 мм, группа 2 | м3 | 8.442 |  | 8.442 | 143.97 |  | 1215.39 | 11.62 | 14122.83
Объём: 56.28*0.15
| H46 | % выполнения работ |  | 100 | 100
|  | Всего по позиции | [6 empty] | 1215.39 |  | 14122.83
22 | ФЕР 27-04-001-01 | Устройство подстилающих и выравнивающих слоев оснований: из песка | 100 м3 | 0.016884 |  | 0.016884 |  |  |  |  | 1134.67
Объём: 56.28*0.03
| 1 | ОТ |  |  |  |  | 115.49 |  | 1.95 | 63.63 | 124.08
| 3 | ЭМ |  |  |  |  | 3262.79 |  | 55.09 | 18.3 | 1008.15
| 2 | в т. ч. ОТм |  |  |  |  | 171.22 |  | 2.89 | 63.63 | 183.89
| 4 | М |  |  |  |  | 12.2 |  | 0.21 | 11.62 | 2.44
| H46 | % выполнения работ |  | 100 | 100
| 02.3.01.02 | Песок для строительных работ природный | м3 | П |  | 0
|  | ЗТ | чел.-ч | 14.4 |  | 0.24
|  | ЗТм | чел.-ч | 13.88 |  | 0.23
|  | Итого по расценке |  |  |  |  | 3390.48 |  | 57.25 |  | 1134.67
|  | ФОТ | [6 empty] | 4.84 |  | 307.97
| Пр/812-021.0-3 | НР | % | 154 |  | 154 |  |  | 7.45 |  | 474.27
| Пр/774-021.0 | СП | % | 95 |  | 95 |  |  | 4.6 |  | 292.57
|  | Всего по позиции | [6 empty] | 69.3 |  | 1901.51
23 | ФССЦ 02.3.01.02-1020 | Песок природный II класс, повышенной крупности, круглые сита | м3 | 1.604 |  | 1.604 | 59.99 |  | 96.22 | 11.62 | 1118.08
Объём: 56.28*0.03*0.95
| H46 | % выполнения работ |  | 100 | 100
|  | Всего по позиции | [6 empty] | 96.22 |  | 1118.08
24 | ФССЦ 03.2.02.06-0001 | Цемент общестроительный, портландцемент напрягающий, марка 400 | т | 0.23638 |  | 0.23638 | 600 |  | 141.83 | 11.62 | 1648.06
Объём: 56.28*0.03*0.05*2.8
| H46 | % выполнения работ |  | 100 | 100
|  | Всего по позиции | [6 empty] | 141.83 |  | 1648.06
25 | ФЕР 27-02-010-02 | Установка бортовых камней бетонных: при других видах покрытий Прил.27.3 п. 3.8.б Км=0,33 к расходу раствора цементного | 100 м | 0.13 |  | 0.13 |  |  |  |  | 10632.78
| 1 | ОТ |  |  |  |  | 590.51 |  | 76.77 | 63.63 | 4884.88
| 3 | ЭМ |  |  |  |  | 73.02 |  | 9.49 | 18.3 | 173.67
| 2 | в т. ч. ОТм |  |  |  |  | 8.7 |  | 1.13 | 63.63 | 71.9
| 4 | М |  |  |  |  | 3690.05 |  | 479.71 | 11.62 | 5574.23
| H46 | % выполнения работ |  | 100 | 100
| 13.2.03.02 | Камни бортовые | м | 100 |  | 13
|  | ЗТ | чел.-ч | 69.8 |  | 9.07
|  | ЗТм | чел.-ч | 0.65 |  | 0.08
|  | Итого по расценке |  |  |  |  | 4353.58 |  | 565.97 |  | 10632.78
25.1 | ФССЦ 04.3.01.09-0014 | Раствор готовый кладочный, цементный, М100 | м3 | 0.0198 |  | 0.002574 | 519.8 |  | 1.34 | 11.62 | 15.57
Объём: (0.13)*(0.06*0.33)
25.2 | ФССЦ 04.1.02.05-0006 | Смеси бетонные тяжелого бетона (БСТ), класс В15 (М200) | м3 | -5.9 |  | -0.767 | 592.76 |  | -454.65 | 11.62 | -5283.03
Объём: (0.13)*(-5.9)
|  | ФОТ | [6 empty] | 77.9 |  | 4956.78
| Пр/812-021.0-3 | НР | % | 154 |  | 154 |  |  | 119.97 |  | 7633.44
| Пр/774-021.0 | СП | % | 95 |  | 95 |  |  | 74.01 |  | 4708.94
|  | Всего по позиции | [6 empty] | 306.64 |  | 17707.7
26 | ФЕР 27-07-003-02 | Устройство бетонных плитных тротуаров с заполнением швов: песком | 100 м2 | 0.5628 |  | 0.5628 |  |  |  |  | 16134.35
| 1 | ОТ |  |  |  |  | 346.41 |  | 194.96 | 63.63 | 12405.3
| 3 | ЭМ |  |  |  |  | 360.17 |  | 202.7 | 18.3 | 3709.41
| 2 | в т. ч. ОТм |  |  |  |  | 11.14 |  | 6.27 | 63.63 | 398.96
| 4 | М |  |  |  |  | 3 |  | 1.69 | 11.62 | 19.64
| H46 | % выполнения работ |  | 100 | 100
| 04.3.02.13 | Смеси цементно-песчаные | т | П |  | 0
| 05.2.04.04 | Плиты бетонные тротуарные гладкие | м2 | 100 |  | 56.28
|  | ЗТ | чел.-ч | 42.4 |  | 23.86
|  | ЗТм | чел.-ч | 0.899 |  | 0.51
|  | Итого по расценке |  |  |  |  | 709.58 |  | 399.35 |  | 16134.35
26.1 | ФССЦ 02.3.01.02-1012 | Песок природный II класс, средний, круглые сита | м3 | -0.05 |  | -0.02814 | 59.99 |  | -1.69 | 11.62 | -19.64
Объём: (0.5628)*(-0.05)
|  | ФОТ | [6 empty] | 201.23 |  | 12804.26
| Пр/812-021.1-3 | НР | % | 119 |  | 119 |  |  | 239.46 |  | 15237.07
| Пр/774-021.1 | СП | % | 77 |  | 77 |  |  | 154.95 |  | 9859.28
|  | Всего по позиции | [6 empty] | 792.07 |  | 41211.06
27 | ФССЦ 05.2.04.04-0012 прим. | Плиты бетонные тротуарные, толщина 70 мм, цвет вишневый | м2 | 56.28 |  | 56.28 | 142.11 |  | 7997.95 | 11.62 | 92936.18
| H46 | % выполнения работ |  | 100 | 100
|  | Всего по позиции | [6 empty] | 7997.95 |  | 92936.18
|  | Итого прямые по всем-всем позициям | [6 empty] | 10479.81 |  | 141526.51 | [11 empty] | Итого прямые по всем-всем позициям
|  | Итого прямые затраты по Разделу 4 (в базисном и текущем уровнях цен) | [6 empty] | 10479.81 |  | 141526.51 | [11 empty] | Итого прямые затраты по Разделу 4 (в базисном и текущем уровнях цен)
|  | Итого прочие затраты без нр и сп | [20 empty] | Итого прочие затраты без нр и сп
|  | в том числе | [20 empty] | в том числе
|  | оплата труда | [6 empty] | 288.3 |  | 18344.53 | [11 empty] | оплата труда
|  | эксплуатация машин и механизмов | [6 empty] | 712.07 |  | 13030.89 | [11 empty] | эксплуатация машин и механизмов
|  | оплата механизаторов | [6 empty] | 32.89 |  | 2092.79 | [11 empty] | оплата механизаторов
|  | материальные ресурсы | [6 empty] | 9479.44 |  | 110151.09 | [11 empty] | материальные ресурсы
|  | Итого ФОТ (в базисном и текущем уровнях цен) (справочно) | [6 empty] | 321.19 |  | 20437.32 | [11 empty] | Итого ФОТ (в базисном и текущем уровнях цен) (справочно)
|  | Итого накладные расходы (в базисном и текущем уровнях цен) | [6 empty] | 424.2 |  | 26991.98 | [11 empty] | Итого накладные расходы (в базисном и текущем уровнях цен)
|  | Итого сметная прибыль (в базисном и текущем уровнях цен) | [6 empty] | 268.92 |  | 17110.68 | [11 empty] | Итого сметная прибыль (в базисном и текущем уровнях цен)
|  | Итого по Разделу 4 (в базисном и текущем уровнях цен) | [6 empty] | 11172.93 |  | 185629.17 | [11 empty] | Итого по Разделу 4 (в базисном и текущем уровнях цен)
|  | ВСЕГО по РАЗДЕЛУ 4 (в базисном и текущем уровнях цен) | [20 empty] | ВСЕГО по РАЗДЕЛУ 4 (в базисном и текущем уровнях цен)
|  | ВСЕГО прямые затраты по РАЗДЕЛУ 4 | [6 empty] | 10479.81 |  | 141526.51 | [11 empty] | ВСЕГО прямые затраты по РАЗДЕЛУ 4
|  | в том числе | [20 empty] | в том числе
|  | оплата труда | [6 empty] | 288.3 |  | 18344.53 | [11 empty] | оплата труда
|  | эксплуатация машин и механизмов | [6 empty] | 712.07 |  | 13030.89 | [11 empty] | эксплуатация машин и механизмов
|  | материальные ресурсы | [6 empty] | 9479.44 |  | 110151.09 | [11 empty] | материальные ресурсы
|  | перевозка | [20 empty] | перевозка
|  | Всего ФОТ (справочно) | [6 empty] | 321.19 |  | 20437.32 | [11 empty] | Всего ФОТ (справочно)
|  | Всего накладные расходы | [6 empty] | 424.2 |  | 26991.98 | [11 empty] | Всего накладные расходы
|  | Всего сметная прибыль | [6 empty] | 268.92 |  | 17110.68 | [11 empty] | Всего сметная прибыль
|  | Всего оборудование | [20 empty] | Всего оборудование
|  | Всего прочие затраты | [20 empty] | Всего прочие затраты
|  | ВСЕГО по РАЗДЕЛУ 4 (в базисном и текущем уровнях цен) | [6 empty] | 11172.93 |  | 185629.17 | [11 empty] | ВСЕГО по РАЗДЕЛУ 4 (в базисном и текущем уровнях цен)
|  | материальные ресурсы, отсутствующие в СНБ | [20 empty] | материальные ресурсы, отсутствующие в СНБ
|  | оборудование, отсутствующее в СНБ | [20 empty] | оборудование, отсутствующее в СНБ
|  | стоимость пусконаладочных работ "вхолостую" | [20 empty] | стоимость пусконаладочных работ "вхолостую"
|  | стоимость пусконаладочных работ "под нагрузкой" | [20 empty] | стоимость пусконаладочных работ "под нагрузкой"
|  | Нормативные затраты труда рабочих | [6 empty] | 35 |  | 35 | [11 empty] | Нормативные затраты труда рабочих
|  | Нормативные затраты труда машинистов | [6 empty] | 2.56 |  | 2.56 | [11 empty] | Нормативные затраты труда машинистов
|  | Пусконаладочные работы с НР и СП | [20 empty] | Пусконаладочные работы с НР и СП
|  | Строительные работы ЗПР | [6 empty] | 288.3 |  | 18344.53 | [11 empty] | Строительные работы ЗПР
|  | Строительные работы ЭМ | [6 empty] | 712.07 |  | 13030.89 | [11 empty] | Строительные работы ЭМ
|  | Строительные работы ЗПМ | [6 empty] | 32.89 |  | 2092.79 | [11 empty] | Строительные работы ЗПМ
|  | Строительные работы МР | [6 empty] | 9479.44 |  | 110151.09 | [11 empty] | Строительные работы МР
|  | Строительные работы НР | [6 empty] | 424.2 |  | 26991.98 | [11 empty] | Строительные работы НР
|  | Строительные работы СП | [6 empty] | 268.92 |  | 17110.68 | [11 empty] | Строительные работы СП
|  | Монтажные работы ЗПР | [20 empty] | Монтажные работы ЗПР
|  | Монтажные работы ЭМ | [20 empty] | Монтажные работы ЭМ
|  | Монтажные работы ЗПМ | [20 empty] | Монтажные работы ЗПМ
|  | Монтажные работы МР | [20 empty] | Монтажные работы МР
|  | Монтажные работы НР | [20 empty] | Монтажные работы НР
|  | Монтажные работы СП | [20 empty] | Монтажные работы СП
|  | Пусконаладочные работы ЗПР | [20 empty] | Пусконаладочные работы ЗПР
|  | Пусконаладочные работы ЭМ | [20 empty] | Пусконаладочные работы ЭМ
|  | Пусконаладочные работы ЗПМ | [20 empty] | Пусконаладочные работы ЗПМ
|  | Пусконаладочные работы МР | [20 empty] | Пусконаладочные работы МР
|  | Пусконаладочные работы НР | [20 empty] | Пусконаладочные работы НР
|  | Пусконаладочные работы СП | [20 empty] | Пусконаладочные работы СП
|  | Возврат материалов из текущей СНБ (в базисном и текущем уровнях цен) | [20 empty] | Возврат материалов из текущей СНБ (в базисном и текущем уровнях цен)
|  | Возврат оборудования из текущей СНБ (в базисном и текущем уровнях цен) | [20 empty] | Возврат оборудования из текущей СНБ (в базисном и текущем уровнях цен)
|  | Возврат материалов, отсутствующих в СНБ (в базисном и текущем уровнях цен) | [20 empty] | Возврат материалов, отсутствующих в СНБ (в базисном и текущем уровнях цен)
|  | Возврат оборудования, отсутствующего в СНБ (в базисном и текущем уровнях цен) | [20 empty] | Возврат оборудования, отсутствующего в СНБ (в базисном и текущем уровнях цен)
|  | Всего возврат материалов (в базисном и текущем уровнях цен) | [20 empty] | Всего возврат материалов (в базисном и текущем уровнях цен)
|  | Всего возврат оборудования (в базисном и текущем уровнях цен) | [20 empty] | Всего возврат оборудования (в базисном и текущем уровнях цен)
Раздел 5. Тип 5 Проезд из щебня | [12 empty] | Раздел 5. Тип 5 Проезд из щебня
28 | ФЕР 27-04-001-04 | Устройство подстилающих и выравнивающих слоев оснований: из щебня | 100 м3 | 4.3528 |  | 4.3528 |  |  |  |  | 468529.04
Объём: 1061.65*0.41
| 1 | ОТ |  |  |  |  | 173.23 |  | 754.03 | 63.63 | 47978.93
| 3 | ЭМ |  |  |  |  | 5268.76 |  | 22933.67 | 18.3 | 419686.16
| 2 | в т. ч. ОТм |  |  |  |  | 267.67 |  | 1165.1 | 63.63 | 74135.31
| 4 | М |  |  |  |  | 17.08 |  | 74.35 | 11.62 | 863.95
| H46 | % выполнения работ |  | 100 | 100
|  | ЗТ | чел.-ч | 21.6 |  | 94.02
|  | ЗТм | чел.-ч | 20.6 |  | 89.67
|  | Итого по расценке |  |  |  |  | 5459.07 |  | 23762.05 |  | 468529.04
|  | ФОТ | [6 empty] | 1919.13 |  | 122114.24
| Пр/812-021.0-3 | НР | % | 154 |  | 154 |  |  | 2955.46 |  | 188055.93
| Пр/774-021.0 | СП | % | 95 |  | 95 |  |  | 1823.17 |  | 116008.53
|  | Всего по позиции | [6 empty] | 28540.68 |  | 772593.5
29 | ФССЦ 02.2.05.04-1822 | Щебень М 1000, фракция 40-80(70) мм, группа 2 | м3 | 318.495 |  | 318.495 | 155.94 |  | 49666.11 | 11.62 | 577120.2
Объём: 1061.65*0.3
| H46 | % выполнения работ |  | 100 | 100
|  | Всего по позиции | [6 empty] | 49666.11 |  | 577120.2
30 | ФССЦ 02.2.05.04-1782 | Щебень М 1000, фракция 20-40 мм, группа 2 | м3 | 116.7815 |  | 116.7815 | 166.8 |  | 19479.15 | 11.62 | 226347.72
Объём: 1061.65*0.11
| H46 | % выполнения работ |  | 100 | 100
|  | Всего по позиции | [6 empty] | 19479.15 |  | 226347.72
31 | ФССЦ 02.2.05.04-1622 | Щебень М 1000, фракция 5(3)-20 мм, группа 2 | м3 | 43.5277 |  | 43.5277 | 143.97 |  | 6266.68 | 11.62 | 72818.82
Объём: 1061.65*0.041
| H46 | % выполнения работ |  | 100 | 100
|  | Всего по позиции | [6 empty] | 6266.68 |  | 72818.82
|  | Итого прямые по всем-всем позициям | [6 empty] | 99173.99 |  | 1344815.78 | [11 empty] | Итого прямые по всем-всем позициям
|  | Итого прямые затраты по Разделу 5 (в базисном и текущем уровнях цен) | [6 empty] | 99173.99 |  | 1344815.78 | [11 empty] | Итого прямые затраты по Разделу 5 (в базисном и текущем уровнях цен)
|  | Итого прочие затраты без нр и сп | [20 empty] | Итого прочие затраты без нр и сп
|  | в том числе | [20 empty] | в том числе
|  | оплата труда | [6 empty] | 754.03 |  | 47978.93 | [11 empty] | оплата труда
|  | эксплуатация машин и механизмов | [6 empty] | 22933.67 |  | 419686.16 | [11 empty] | эксплуатация машин и механизмов
|  | оплата механизаторов | [6 empty] | 1165.1 |  | 74135.31 | [11 empty] | оплата механизаторов
|  | материальные ресурсы | [6 empty] | 75486.29 |  | 877150.69 | [11 empty] | материальные ресурсы
|  | Итого ФОТ (в базисном и текущем уровнях цен) (справочно) | [6 empty] | 1919.13 |  | 122114.24 | [11 empty] | Итого ФОТ (в базисном и текущем уровнях цен) (справочно)
|  | Итого накладные расходы (в базисном и текущем уровнях цен) | [6 empty] | 2955.46 |  | 188055.93 | [11 empty] | Итого накладные расходы (в базисном и текущем уровнях цен)
|  | Итого сметная прибыль (в базисном и текущем уровнях цен) | [6 empty] | 1823.17 |  | 116008.53 | [11 empty] | Итого сметная прибыль (в базисном и текущем уровнях цен)
|  | Итого по Разделу 5 (в базисном и текущем уровнях цен) | [6 empty] | 103952.62 |  | 1648880.24 | [11 empty] | Итого по Разделу 5 (в базисном и текущем уровнях цен)
|  | ВСЕГО по РАЗДЕЛУ 5 (в базисном и текущем уровнях цен) | [20 empty] | ВСЕГО по РАЗДЕЛУ 5 (в базисном и текущем уровнях цен)
|  | ВСЕГО прямые затраты по РАЗДЕЛУ 5 | [6 empty] | 99173.99 |  | 1344815.78 | [11 empty] | ВСЕГО прямые затраты по РАЗДЕЛУ 5
|  | в том числе | [20 empty] | в том числе
|  | оплата труда | [6 empty] | 754.03 |  | 47978.93 | [11 empty] | оплата труда
|  | эксплуатация машин и механизмов | [6 empty] | 22933.67 |  | 419686.16 | [11 empty] | эксплуатация машин и механизмов
|  | материальные ресурсы | [6 empty] | 75486.29 |  | 877150.69 | [11 empty] | материальные ресурсы
|  | перевозка | [20 empty] | перевозка
|  | Всего ФОТ (справочно) | [6 empty] | 1919.13 |  | 122114.24 | [11 empty] | Всего ФОТ (справочно)
|  | Всего накладные расходы | [6 empty] | 2955.46 |  | 188055.93 | [11 empty] | Всего накладные расходы
|  | Всего сметная прибыль | [6 empty] | 1823.17 |  | 116008.53 | [11 empty] | Всего сметная прибыль
|  | Всего оборудование | [20 empty] | Всего оборудование
|  | Всего прочие затраты | [20 empty] | Всего прочие затраты
|  | ВСЕГО по РАЗДЕЛУ 5 (в базисном и текущем уровнях цен) | [6 empty] | 103952.62 |  | 1648880.24 | [11 empty] | ВСЕГО по РАЗДЕЛУ 5 (в базисном и текущем уровнях цен)
|  | материальные ресурсы, отсутствующие в СНБ | [20 empty] | материальные ресурсы, отсутствующие в СНБ
|  | оборудование, отсутствующее в СНБ | [20 empty] | оборудование, отсутствующее в СНБ
|  | стоимость пусконаладочных работ "вхолостую" | [20 empty] | стоимость пусконаладочных работ "вхолостую"
|  | стоимость пусконаладочных работ "под нагрузкой" | [20 empty] | стоимость пусконаладочных работ "под нагрузкой"
|  | Нормативные затраты труда рабочих | [6 empty] | 94.02 |  | 94.02 | [11 empty] | Нормативные затраты труда рабочих
|  | Нормативные затраты труда машинистов | [6 empty] | 89.67 |  | 89.67 | [11 empty] | Нормативные затраты труда машинистов
|  | Пусконаладочные работы с НР и СП | [20 empty] | Пусконаладочные работы с НР и СП
|  | Строительные работы ЗПР | [6 empty] | 754.03 |  | 47978.93 | [11 empty] | Строительные работы ЗПР
|  | Строительные работы ЭМ | [6 empty] | 22933.67 |  | 419686.16 | [11 empty] | Строительные работы ЭМ
|  | Строительные работы ЗПМ | [6 empty] | 1165.1 |  | 74135.31 | [11 empty] | Строительные работы ЗПМ
|  | Строительные работы МР | [6 empty] | 75486.29 |  | 877150.69 | [11 empty] | Строительные работы МР
|  | Строительные работы НР | [6 empty] | 2955.46 |  | 188055.93 | [11 empty] | Строительные работы НР
|  | Строительные работы СП | [6 empty] | 1823.17 |  | 116008.53 | [11 empty] | Строительные работы СП
|  | Монтажные работы ЗПР | [20 empty] | Монтажные работы ЗПР
|  | Монтажные работы ЭМ | [20 empty] | Монтажные работы ЭМ
|  | Монтажные работы ЗПМ | [20 empty] | Монтажные работы ЗПМ
|  | Монтажные работы МР | [20 empty] | Монтажные работы МР
|  | Монтажные работы НР | [20 empty] | Монтажные работы НР
|  | Монтажные работы СП | [20 empty] | Монтажные работы СП
|  | Пусконаладочные работы ЗПР | [20 empty] | Пусконаладочные работы ЗПР
|  | Пусконаладочные работы ЭМ | [20 empty] | Пусконаладочные работы ЭМ
|  | Пусконаладочные работы ЗПМ | [20 empty] | Пусконаладочные работы ЗПМ
|  | Пусконаладочные работы МР | [20 empty] | Пусконаладочные работы МР
|  | Пусконаладочные работы НР | [20 empty] | Пусконаладочные работы НР
|  | Пусконаладочные работы СП | [20 empty] | Пусконаладочные работы СП
|  | Возврат материалов из текущей СНБ (в базисном и текущем уровнях цен) | [20 empty] | Возврат материалов из текущей СНБ (в базисном и текущем уровнях цен)
|  | Возврат оборудования из текущей СНБ (в базисном и текущем уровнях цен) | [20 empty] | Возврат оборудования из текущей СНБ (в базисном и текущем уровнях цен)
|  | Возврат материалов, отсутствующих в СНБ (в базисном и текущем уровнях цен) | [20 empty] | Возврат материалов, отсутствующих в СНБ (в базисном и текущем уровнях цен)
|  | Возврат оборудования, отсутствующего в СНБ (в базисном и текущем уровнях цен) | [20 empty] | Возврат оборудования, отсутствующего в СНБ (в базисном и текущем уровнях цен)
|  | Всего возврат материалов (в базисном и текущем уровнях цен) | [20 empty] | Всего возврат материалов (в базисном и текущем уровнях цен)
|  | Всего возврат оборудования (в базисном и текущем уровнях цен) | [20 empty] | Всего возврат оборудования (в базисном и текущем уровнях цен)
Раздел 6. Дорожные знаки | [12 empty] | Раздел 6. Дорожные знаки
32 | ФЕР 27-09-008-01 | Установка дорожных знаков бесфундаментных: на металлических стойках | 100 шт | 0.04 |  | 0.04 |  |  |  |  | 9477.07
| 1 | ОТ |  |  |  |  | 2729.6 |  | 109.18 | 63.63 | 6947.12
| 3 | ЭМ |  |  |  |  | 2371.97 |  | 94.88 | 18.3 | 1736.3
| 2 | в т. ч. ОТм |  |  |  |  | 224.9 |  | 9 | 63.63 | 572.67
| 4 | М |  |  |  |  | 1707.47 |  | 68.3 | 11.62 | 793.65
| H46 | % выполнения работ |  | 100 | 100
| 01.5.03.03 | Знак дорожный | шт | 100 |  | 4
| 01.5.03.05 | Стойки для дорожных знаков | шт | 100 |  | 4
|  | ЗТ | чел.-ч | 320 |  | 12.8
|  | ЗТм | чел.-ч | 14.53 |  | 0.58
|  | Итого по расценке |  |  |  |  | 6809.04 |  | 272.36 |  | 9477.07
|  | ФОТ | [6 empty] | 118.18 |  | 7519.79
| Пр/812-021.0-3 | НР | % | 154 |  | 154 |  |  | 182 |  | 11580.48
| Пр/774-021.0 | СП | % | 95 |  | 95 |  |  | 112.27 |  | 7143.8
|  | Всего по позиции | [6 empty] | 566.63 |  | 28201.35
33 | ФЕР 27-09-012-01 | При установке дополнительных щитков добавлять к расценкам таблиц c 27-09-008 по 27-09-011 | 100 шт | 0.03 |  | 0.03 |  |  |  |  | 1223.87
| 1 | ОТ |  |  |  |  | 588.57 |  | 17.66 | 63.63 | 1123.71
| 3 | ЭМ | [7 empty] | 18.3
| 2 | в т. ч. ОТм | [7 empty] | 63.63
| 4 | М |  |  |  |  | 287.47 |  | 8.62 | 11.62 | 100.16
| H46 | % выполнения работ |  | 100 | 100
| 01.5.03.03 | Знак дорожный | шт | 100 |  | 3
|  | ЗТ | чел.-ч | 69 |  | 2.07
|  | ЗТм | чел.-ч | 0
|  | Итого по расценке |  |  |  |  | 876.04 |  | 26.28 |  | 1223.87
|  | ФОТ | [6 empty] | 17.66 |  | 1123.71
| Пр/812-021.0-3 | НР | % | 154 |  | 154 |  |  | 27.2 |  | 1730.51
| Пр/774-021.0 | СП | % | 95 |  | 95 |  |  | 16.78 |  | 1067.52
|  | Всего по позиции | [6 empty] | 70.26 |  | 4021.9
34 | ФССЦ 01.5.03.05-0012 | Стойка (опора) металлическая для дорожного знака, диаметр 76 мм | шт | 4 |  | 4 | 211.83 |  | 847.32 | 11.62 | 9845.86
| H46 | % выполнения работ |  | 100 | 100
|  | Всего по позиции | [6 empty] | 847.32 |  | 9845.86
35 | ФССЦ 01.5.03.03-0027 | Знак дорожный на оцинкованной подоснове со световозвращающей пленкой запрещающий, диаметр круга 900 мм, тип 3.1-3.9, 3.11-3.33 | шт | 7 |  | 7 | 300.57 |  | 2103.99 | 11.62 | 24448.36
| H46 | % выполнения работ |  | 100 | 100
|  | Всего по позиции | [6 empty] | 2103.99 |  | 24448.36
|  | Итого прямые по всем-всем позициям | [6 empty] | 3249.95 |  | 44995.16 | [11 empty] | Итого прямые по всем-всем позициям
|  | Итого прямые затраты по Разделу 6 (в базисном и текущем уровнях цен) | [6 empty] | 3249.95 |  | 44995.16 | [11 empty] | Итого прямые затраты по Разделу 6 (в базисном и текущем уровнях цен)
|  | Итого прочие затраты без нр и сп | [20 empty] | Итого прочие затраты без нр и сп
|  | в том числе | [20 empty] | в том числе
|  | оплата труда | [6 empty] | 126.84 |  | 8070.83 | [11 empty] | оплата труда
|  | эксплуатация машин и механизмов | [6 empty] | 94.88 |  | 1736.3 | [11 empty] | эксплуатация машин и механизмов
|  | оплата механизаторов | [6 empty] | 9 |  | 572.67 | [11 empty] | оплата механизаторов
|  | материальные ресурсы | [6 empty] | 3028.23 |  | 35188.03 | [11 empty] | материальные ресурсы
|  | Итого ФОТ (в базисном и текущем уровнях цен) (справочно) | [6 empty] | 135.84 |  | 8643.5 | [11 empty] | Итого ФОТ (в базисном и текущем уровнях цен) (справочно)
|  | Итого накладные расходы (в базисном и текущем уровнях цен) | [6 empty] | 209.2 |  | 13310.99 | [11 empty] | Итого накладные расходы (в базисном и текущем уровнях цен)
|  | Итого сметная прибыль (в базисном и текущем уровнях цен) | [6 empty] | 129.05 |  | 8211.32 | [11 empty] | Итого сметная прибыль (в базисном и текущем уровнях цен)
|  | Итого по Разделу 6 (в базисном и текущем уровнях цен) | [6 empty] | 3588.2 |  | 66517.47 | [11 empty] | Итого по Разделу 6 (в базисном и текущем уровнях цен)
|  | ВСЕГО по РАЗДЕЛУ 6 (в базисном и текущем уровнях цен) | [20 empty] | ВСЕГО по РАЗДЕЛУ 6 (в базисном и текущем уровнях цен)
|  | ВСЕГО прямые затраты по РАЗДЕЛУ 6 | [6 empty] | 3249.95 |  | 44995.16 | [11 empty] | ВСЕГО прямые затраты по РАЗДЕЛУ 6
|  | в том числе | [20 empty] | в том числе
|  | оплата труда | [6 empty] | 126.84 |  | 8070.83 | [11 empty] | оплата труда
|  | эксплуатация машин и механизмов | [6 empty] | 94.88 |  | 1736.3 | [11 empty] | эксплуатация машин и механизмов
|  | материальные ресурсы | [6 empty] | 3028.23 |  | 35188.03 | [11 empty] | материальные ресурсы
|  | перевозка | [20 empty] | перевозка
|  | Всего ФОТ (справочно) | [6 empty] | 135.84 |  | 8643.5 | [11 empty] | Всего ФОТ (справочно)
|  | Всего накладные расходы | [6 empty] | 209.2 |  | 13310.99 | [11 empty] | Всего накладные расходы
|  | Всего сметная прибыль | [6 empty] | 129.05 |  | 8211.32 | [11 empty] | Всего сметная прибыль
|  | Всего оборудование | [20 empty] | Всего оборудование
|  | Всего прочие затраты | [20 empty] | Всего прочие затраты
|  | ВСЕГО по РАЗДЕЛУ 6 (в базисном и текущем уровнях цен) | [6 empty] | 3588.2 |  | 66517.47 | [11 empty] | ВСЕГО по РАЗДЕЛУ 6 (в базисном и текущем уровнях цен)
|  | материальные ресурсы, отсутствующие в СНБ | [20 empty] | материальные ресурсы, отсутствующие в СНБ
|  | оборудование, отсутствующее в СНБ | [20 empty] | оборудование, отсутствующее в СНБ
|  | стоимость пусконаладочных работ "вхолостую" | [20 empty] | стоимость пусконаладочных работ "вхолостую"
|  | стоимость пусконаладочных работ "под нагрузкой" | [20 empty] | стоимость пусконаладочных работ "под нагрузкой"
|  | Нормативные затраты труда рабочих | [6 empty] | 14.87 |  | 14.87 | [11 empty] | Нормативные затраты труда рабочих
|  | Нормативные затраты труда машинистов | [6 empty] | 0.58 |  | 0.58 | [11 empty] | Нормативные затраты труда машинистов
|  | Пусконаладочные работы с НР и СП | [20 empty] | Пусконаладочные работы с НР и СП
|  | Строительные работы ЗПР | [6 empty] | 126.84 |  | 8070.83 | [11 empty] | Строительные работы ЗПР
|  | Строительные работы ЭМ | [6 empty] | 94.88 |  | 1736.3 | [11 empty] | Строительные работы ЭМ
|  | Строительные работы ЗПМ | [6 empty] | 9 |  | 572.67 | [11 empty] | Строительные работы ЗПМ
|  | Строительные работы МР | [6 empty] | 3028.23 |  | 35188.03 | [11 empty] | Строительные работы МР
|  | Строительные работы НР | [6 empty] | 209.2 |  | 13310.99 | [11 empty] | Строительные работы НР
|  | Строительные работы СП | [6 empty] | 129.05 |  | 8211.32 | [11 empty] | Строительные работы СП
|  | Монтажные работы ЗПР | [20 empty] | Монтажные работы ЗПР
|  | Монтажные работы ЭМ | [20 empty] | Монтажные работы ЭМ
|  | Монтажные работы ЗПМ | [20 empty] | Монтажные работы ЗПМ
|  | Монтажные работы МР | [20 empty] | Монтажные работы МР
|  | Монтажные работы НР | [20 empty] | Монтажные работы НР
|  | Монтажные работы СП | [20 empty] | Монтажные работы СП
|  | Пусконаладочные работы ЗПР | [20 empty] | Пусконаладочные работы ЗПР
|  | Пусконаладочные работы ЭМ | [20 empty] | Пусконаладочные работы ЭМ
|  | Пусконаладочные работы ЗПМ | [20 empty] | Пусконаладочные работы ЗПМ
|  | Пусконаладочные работы МР | [20 empty] | Пусконаладочные работы МР
|  | Пусконаладочные работы НР | [20 empty] | Пусконаладочные работы НР
|  | Пусконаладочные работы СП | [20 empty] | Пусконаладочные работы СП
|  | Возврат материалов из текущей СНБ (в базисном и текущем уровнях цен) | [20 empty] | Возврат материалов из текущей СНБ (в базисном и текущем уровнях цен)
|  | Возврат оборудования из текущей СНБ (в базисном и текущем уровнях цен) | [20 empty] | Возврат оборудования из текущей СНБ (в базисном и текущем уровнях цен)
|  | Возврат материалов, отсутствующих в СНБ (в базисном и текущем уровнях цен) | [20 empty] | Возврат материалов, отсутствующих в СНБ (в базисном и текущем уровнях цен)
|  | Возврат оборудования, отсутствующего в СНБ (в базисном и текущем уровнях цен) | [20 empty] | Возврат оборудования, отсутствующего в СНБ (в базисном и текущем уровнях цен)
|  | Всего возврат материалов (в базисном и текущем уровнях цен) | [20 empty] | Всего возврат материалов (в базисном и текущем уровнях цен)
|  | Всего возврат оборудования (в базисном и текущем уровнях цен) | [20 empty] | Всего возврат оборудования (в базисном и текущем уровнях цен)
Раздел 7. Малые архитектурные формы | [12 empty] | Раздел 7. Малые архитектурные формы
36 | ФССЦ 15.2.03.06-0013 | Урна переворачивающаяся из стального листа, на ножках из стальной трубы, окрашенная, размер 1100х485х235 мм | шт | 2 |  | 2 | 524.2 |  | 1048.4 | 11.62 | 12182.41
| H46 | % выполнения работ |  | 100 | 100
|  | Всего по позиции | [6 empty] | 1048.4 |  | 12182.41
37 | ФССЦ 08.1.05.04-0001 | Контейнер мусоросборный К-1 для мусоропровода | шт | 2 |  | 2 | 2783.95 |  | 5567.9 | 11.62 | 64699
| H46 | % выполнения работ |  | 100 | 100
|  | Всего по позиции | [6 empty] | 5567.9 |  | 64699
|  | Итого прямые по всем-всем позициям | [6 empty] | 6616.3 |  | 76881.41 | [11 empty] | Итого прямые по всем-всем позициям
|  | Итого прямые затраты по Разделу 7 (в базисном и текущем уровнях цен) | [6 empty] | 6616.3 |  | 76881.41 | [11 empty] | Итого прямые затраты по Разделу 7 (в базисном и текущем уровнях цен)
|  | Итого прочие затраты без нр и сп | [20 empty] | Итого прочие затраты без нр и сп
|  | в том числе | [20 empty] | в том числе
|  | оплата механизаторов | [20 empty] | оплата механизаторов
|  | материальные ресурсы | [6 empty] | 6616.3 |  | 76881.41 | [11 empty] | материальные ресурсы
|  | Итого по Разделу 7 (в базисном и текущем уровнях цен) | [6 empty] | 6616.3 |  | 76881.41 | [11 empty] | Итого по Разделу 7 (в базисном и текущем уровнях цен)
|  | ВСЕГО по РАЗДЕЛУ 7 (в базисном и текущем уровнях цен) | [20 empty] | ВСЕГО по РАЗДЕЛУ 7 (в базисном и текущем уровнях цен)
|  | ВСЕГО прямые затраты по РАЗДЕЛУ 7 | [6 empty] | 6616.3 |  | 76881.41 | [11 empty] | ВСЕГО прямые затраты по РАЗДЕЛУ 7
|  | в том числе | [20 empty] | в том числе
|  | оплата труда | [20 empty] | оплата труда
|  | эксплуатация машин и механизмов | [20 empty] | эксплуатация машин и механизмов
|  | материальные ресурсы | [6 empty] | 6616.3 |  | 76881.41 | [11 empty] | материальные ресурсы
|  | перевозка | [20 empty] | перевозка
|  | Всего ФОТ (справочно) | [20 empty] | Всего ФОТ (справочно)
|  | Всего накладные расходы | [20 empty] | Всего накладные расходы
|  | Всего сметная прибыль | [20 empty] | Всего сметная прибыль
|  | Всего оборудование | [20 empty] | Всего оборудование
|  | Всего прочие затраты | [20 empty] | Всего прочие затраты
|  | ВСЕГО по РАЗДЕЛУ 7 (в базисном и текущем уровнях цен) | [6 empty] | 6616.3 |  | 76881.41 | [11 empty] | ВСЕГО по РАЗДЕЛУ 7 (в базисном и текущем уровнях цен)
|  | материальные ресурсы, отсутствующие в СНБ | [20 empty] | материальные ресурсы, отсутствующие в СНБ
|  | оборудование, отсутствующее в СНБ | [20 empty] | оборудование, отсутствующее в СНБ
|  | стоимость пусконаладочных работ "вхолостую" | [20 empty] | стоимость пусконаладочных работ "вхолостую"
|  | стоимость пусконаладочных работ "под нагрузкой" | [20 empty] | стоимость пусконаладочных работ "под нагрузкой"
|  | Нормативные затраты труда рабочих | [20 empty] | Нормативные затраты труда рабочих
|  | Нормативные затраты труда машинистов | [20 empty] | Нормативные затраты труда машинистов
|  | Пусконаладочные работы с НР и СП | [20 empty] | Пусконаладочные работы с НР и СП
|  | Строительные работы ЗПР | [20 empty] | Строительные работы ЗПР
|  | Строительные работы ЭМ | [20 empty] | Строительные работы ЭМ
|  | Строительные работы ЗПМ | [20 empty] | Строительные работы ЗПМ
|  | Строительные работы МР | [6 empty] | 6616.3 |  | 76881.41 | [11 empty] | Строительные работы МР
|  | Строительные работы НР | [20 empty] | Строительные работы НР
|  | Строительные работы СП | [20 empty] | Строительные работы СП
|  | Монтажные работы ЗПР | [20 empty] | Монтажные работы ЗПР
|  | Монтажные работы ЭМ | [20 empty] | Монтажные работы ЭМ
|  | Монтажные работы ЗПМ | [20 empty] | Монтажные работы ЗПМ
|  | Монтажные работы МР | [20 empty] | Монтажные работы МР
|  | Монтажные работы НР | [20 empty] | Монтажные работы НР
|  | Монтажные работы СП | [20 empty] | Монтажные работы СП
|  | Пусконаладочные работы ЗПР | [20 empty] | Пусконаладочные работы ЗПР
|  | Пусконаладочные работы ЭМ | [20 empty] | Пусконаладочные работы ЭМ
|  | Пусконаладочные работы ЗПМ | [20 empty] | Пусконаладочные работы ЗПМ
|  | Пусконаладочные работы МР | [20 empty] | Пусконаладочные работы МР
|  | Пусконаладочные работы НР | [20 empty] | Пусконаладочные работы НР
|  | Пусконаладочные работы СП | [20 empty] | Пусконаладочные работы СП
|  | Возврат материалов из текущей СНБ (в базисном и текущем уровнях цен) | [20 empty] | Возврат материалов из текущей СНБ (в базисном и текущем уровнях цен)
|  | Возврат оборудования из текущей СНБ (в базисном и текущем уровнях цен) | [20 empty] | Возврат оборудования из текущей СНБ (в базисном и текущем уровнях цен)
|  | Возврат материалов, отсутствующих в СНБ (в базисном и текущем уровнях цен) | [20 empty] | Возврат материалов, отсутствующих в СНБ (в базисном и текущем уровнях цен)
|  | Возврат оборудования, отсутствующего в СНБ (в базисном и текущем уровнях цен) | [20 empty] | Возврат оборудования, отсутствующего в СНБ (в базисном и текущем уровнях цен)
|  | Всего возврат материалов (в базисном и текущем уровнях цен) | [20 empty] | Всего возврат материалов (в базисном и текущем уровнях цен)
|  | Всего возврат оборудования (в базисном и текущем уровнях цен) | [20 empty] | Всего возврат оборудования (в базисном и текущем уровнях цен)
|  | Итого прямые по всем-всем позициям | [6 empty] | 185395.36 |  | 2597348.51 | [11 empty] | Итого прямые по всем-всем позициям
|  | Итого прямые затраты по Разделу (в базисном и текущем уровнях цен) | [6 empty] | 185395.36 |  | 2597348.51 | [11 empty] | Итого прямые затраты по Разделу (в базисном и текущем уровнях цен)
|  | Итого прочие затраты без нр и сп | [20 empty] | Итого прочие затраты без нр и сп
|  | в том числе | [20 empty] | в том числе
|  | оплата труда | [6 empty] | 3291.64 |  | 209447.06 | [11 empty] | оплата труда
|  | эксплуатация машин и механизмов | [6 empty] | 40697.04 |  | 744755.81 | [11 empty] | эксплуатация машин и механизмов
|  | оплата механизаторов | [6 empty] | 1729.01 |  | 110016.9 | [11 empty] | оплата механизаторов
|  | материальные ресурсы | [6 empty] | 141406.68 |  | 1643145.64 | [11 empty] | материальные ресурсы
|  | перевозка | [20 empty] | перевозка
|  | Итого ФОТ (в базисном и текущем уровнях цен) (справочно) | [6 empty] | 5020.65 |  | 319463.96 | [11 empty] | Итого ФОТ (в базисном и текущем уровнях цен) (справочно)
|  | Итого накладные расходы (в базисном и текущем уровнях цен) | [6 empty] | 7458.5 |  | 474583.68 | [11 empty] | Итого накладные расходы (в базисном и текущем уровнях цен)
|  | Итого сметная прибыль (в базисном и текущем уровнях цен) | [6 empty] | 4629.08 |  | 294546.89 | [11 empty] | Итого сметная прибыль (в базисном и текущем уровнях цен)
|  | Итого оборудование (в базисном и текущем уровнях цен) | [20 empty] | Итого оборудование (в базисном и текущем уровнях цен)
|  | Итого прочие затраты (в базисном и текущем уровнях цен) | [20 empty] | Итого прочие затраты (в базисном и текущем уровнях цен)
|  | Итого по Разделу (в базисном и текущем уровнях цен) | [6 empty] | 197482.94 |  | 3366479.08 | [11 empty] | Итого по Разделу (в базисном и текущем уровнях цен)
|  | материальные ресурсы, отсутствующие в СНБ | [20 empty] | материальные ресурсы, отсутствующие в СНБ
|  | оборудование, отсутствующие в СНБ | [20 empty] | оборудование, отсутствующие в СНБ
|  | ВСЕГО по смете (в базисном и текущем уровнях цен) | [20 empty] | ВСЕГО по смете (в базисном и текущем уровнях цен)
|  | ВСЕГО прямые затраты по смете | [6 empty] | 185395.36 |  | 2597348.51 | [11 empty] | ВСЕГО прямые затраты по смете
|  | в том числе | [20 empty] | в том числе
|  | оплата труда | [6 empty] | 3291.64 |  | 209447.06 | [11 empty] | оплата труда
|  | эксплуатация машин и механизмов | [6 empty] | 40697.04 |  | 744755.81 | [11 empty] | эксплуатация машин и механизмов
|  | материальные ресурсы | [6 empty] | 141406.68 |  | 1643145.64 | [11 empty] | материальные ресурсы
|  | Всего ФОТ (справочно) | [6 empty] | 5020.65 |  | 319463.96 | [11 empty] | Всего ФОТ (справочно)
|  | Всего накладные расходы | [6 empty] | 7458.5 |  | 474583.68 | [11 empty] | Всего накладные расходы
|  | Всего сметная прибыль | [6 empty] | 4629.08 |  | 294546.89 | [11 empty] | Всего сметная прибыль
|  | ВСЕГО по смете (в базисном и текущем уровнях цен) | [6 empty] | 197482.94 |  | 3366479.08 | [11 empty] | ВСЕГО по смете (в базисном и текущем уровнях цен)
|  | Нормативные затраты труда рабочих | [6 empty] | 395.51 |  | 395.51 | [11 empty] | Нормативные затраты труда рабочих
|  | Нормативные затраты труда машинистов | [6 empty] | 133.09 |  | 133.09 | [11 empty] | Нормативные затраты труда машинистов
|  | Пусконаладочные работы с НР и СП | [20 empty] | Пусконаладочные работы с НР и СП
|  | Строительные работы ЗПР | [6 empty] | 3291.64 |  | 209447.06 | [11 empty] | Строительные работы ЗПР
|  | Строительные работы ЭМ | [6 empty] | 40697.04 |  | 744755.81 | [11 empty] | Строительные работы ЭМ
|  | Строительные работы ЗПМ | [6 empty] | 1729.01 |  | 110016.9 | [11 empty] | Строительные работы ЗПМ
|  | Строительные работы МР | [6 empty] | 141406.68 |  | 1643145.64 | [11 empty] | Строительные работы МР
|  | Строительные работы НР | [6 empty] | 7458.5 |  | 474583.68 | [11 empty] | Строительные работы НР
|  | Строительные работы СП | [6 empty] | 4629.08 |  | 294546.89 | [11 empty] | Строительные работы СП
|  | Монтажные работы ЗПР | [20 empty] | Монтажные работы ЗПР
|  | Монтажные работы ЭМ | [20 empty] | Монтажные работы ЭМ
|  | Монтажные работы ЗПМ | [20 empty] | Монтажные работы ЗПМ
|  | Монтажные работы МР | [20 empty] | Монтажные работы МР
|  | Монтажные работы НР | [20 empty] | Монтажные работы НР
|  | Монтажные работы СП | [20 empty] | Монтажные работы СП
|  | Пусконаладочные работы ЗПР | [20 empty] | Пусконаладочные работы ЗПР
|  | Пусконаладочные работы ЭМ | [20 empty] | Пусконаладочные работы ЭМ
|  | Пусконаладочные работы ЗПМ | [20 empty] | Пусконаладочные работы ЗПМ
|  | Пусконаладочные работы МР | [20 empty] | Пусконаладочные работы МР
|  | Пусконаладочные работы НР | [20 empty] | Пусконаладочные работы НР
|  | Пусконаладочные работы СП | [20 empty] | Пусконаладочные работы СП
Составил
[должность, подпись (инициалы, фамилия)]
Проверил
[должность, подпись (инициалы, фамилия)]

## 07-01-03
<219*07-01*07-01-03> |  | Документ составлен в ПК РИК (вер. 1.3.221230), тел./факс (495)347-33-01. Форма ЛСР с применением индексов по каждой единичной расценке по приказу № 421/пр от 4 августа 2020 г.
Наименование программного продукта |  |  | ПК РИК (вер. 1.3.221230) | [8 empty] | Наименование программного продукта
Наименование редакции сметных нормативов |  |  | ФЕР-2001 в редакции 2020 года с доп. и изм. 9 (приказ Минстроя России № 962/пр) | [8 empty] | Наименование редакции сметных нормативов
"Внедрение бренда "ОПТИ" на АЗС №31 АО "Саханефтегазсбыт" в п. Серебряный Бор в 2022г." | [12 empty] | "Внедрение бренда "ОПТИ" на АЗС №31 АО "Саханефтегазсбыт" в п. Серебряный Бор в 2022г."
(наименование стройки)
Генеральный план | [12 empty] | Генеральный план
(наименование объекта капитального строительства)
ЛОКАЛЬНЫЙ СМЕТНЫЙ РАСЧЁТ (СМЕТА) № | [6 empty] | 07-01-03 | [6 empty] | 07-01-03
Озеленение | [12 empty] | Озеленение
(наименование конструктивного решения)
Составлен |  | базисно-индексным | методом
Основание |  | 494/22-ПЗУ лист 5
(проектная и (или) иная техническая документация)
Составлен(а) в текущем (базисном) уровне цен |  |  | IV квартал 2022 |  | (01.01.2000)
Сметная стоимость |  | 146,321 (5,530) | тыс. руб. | Средства на оплату труда рабочих |  |  |  | 31,567 (0,496) |  |  | тыс. руб.
в том числе
строительных работ |  | 146,321 (5,530) | тыс. руб. | Нормативные затраты труда рабочих |  |  |  | 61.8179 |  |  | чел.-ч.
монтажных работ |  |  |  | Нормативные затраты труда машинистов |  |  |  | 5.3847 |  |  | чел.-ч.
оборудования
прочих затрат |  |  |  | Расчетный измеритель конструктивного решения
№ п/п | Обоснование | Наименование работ и затрат | Единица измерения | Количество |  |  | Сметная стоимость в базисном уровне цен (в текущем уровне цен (гр.8) для ресурсов, отсутствующих в СНБ), руб. |  |  | Индексы | Сметная стоимость в текущем уровне цен, руб. |  |  |  | № п/п | Обоснование | Наименование работ и затрат | Единица измерения | Количество | Сметная стоимость в базисном уровне цен (в текущем уровне цен (гр.8) для ресурсов, отсутствующих в СНБ), руб. | Индексы | Сметная стоимость в текущем уровне цен, руб.
|  |  |  | на единицу | коэффициенты | всего с учётом коэффициентов | на единицу измерения | коэффициенты | всего
1 | 2 | 3 | 4 | 5 | 6 | 7 | 8 | 9 | 10 | 11 | 12
Раздел 1. Озеленение | [12 empty] | Раздел 1. Озеленение
1 | ФЕР 47-01-046-03 | Подготовка почвы для устройства партерного и обыкновенного газона с внесением растительной земли слоем 15 см: механизированным способом | 100 м2 | 1.93 |  | 1.93 |  |  |  |  | 71907.52
| 1 | ОТ |  |  |  |  | 212.63 |  | 410.38 | 63.63 | 26112.48
| 3 | ЭМ |  |  |  |  | 5.08 |  | 9.8 | 18.3 | 179.34
| 2 | в т. ч. ОТм |  |  |  |  | 0.68 |  | 1.31 | 63.63 | 83.36
| 4 | М |  |  |  |  | 2034 |  | 3925.62 | 11.62 | 45615.7
| H46 | % выполнения работ |  | 100 | 100
|  | ЗТ | чел.-ч | 26.78 |  | 51.69
|  | ЗТм | чел.-ч | 0.05 |  | 0.1
|  | Итого по расценке |  |  |  |  | 2251.71 |  | 4345.8 |  | 71907.52
1.1 | ФССЦ 16.2.01.02-0001 | Земля растительная | м3 | -15 |  | -28.95 | 135.6 |  | -3925.62 | 11.62 | -45615.7
Объём: (1.93)*(-15.0)
|  | ФОТ | [6 empty] | 411.69 |  | 26195.84
| Пр/812-041.0-3 | НР | % | 108 |  | 108 |  |  | 444.63 |  | 28291.51
| Пр/774-041.0 | СП | % | 72 |  | 72 |  |  | 296.42 |  | 18861
|  | Всего по позиции | [6 empty] | 1161.23 |  | 73444.33
2 | ФЕР 47-01-046-06 | Посев газонов партерных, мавританских и обыкновенных вручную | 100 м2 | 1.93 |  | 1.93 |  |  |  |  | 16647.3
| 1 | ОТ |  |  |  |  | 44.42 |  | 85.73 | 63.63 | 5455
| 3 | ЭМ |  |  |  |  | 301.4 |  | 581.7 | 18.3 | 10645.11
| 2 | в т. ч. ОТм |  |  |  |  | 31.78 |  | 61.34 | 63.63 | 3903.06
| 4 | М |  |  |  |  | 24.4 |  | 47.09 | 11.62 | 547.19
| H46 | % выполнения работ |  | 100 | 100
|  | ЗТ | чел.-ч | 5.25 |  | 10.13
|  | ЗТм | чел.-ч | 2.74 |  | 5.29
|  | Итого по расценке |  |  |  |  | 370.22 |  | 714.52 |  | 16647.3
|  | ФОТ | [6 empty] | 147.07 |  | 9358.06
| Пр/812-041.0-3 | НР | % | 108 |  | 108 |  |  | 158.84 |  | 10106.7
| Пр/774-041.0 | СП | % | 72 |  | 72 |  |  | 105.89 |  | 6737.8
|  | Всего по позиции | [6 empty] | 979.25 |  | 33491.8
3 | ФССЦ 01.7.07.29-0091 Применительно. Мульча | Опилки древесные | м3 | 1.93 |  | 1.93 | 34.92 |  | 67.4 | 11.62 | 783.19
| H46 | % выполнения работ |  | 100 | 100
|  | Всего по позиции | [6 empty] | 67.4 |  | 783.19
4 | ФССЦ 16.2.01.01-0021 применительно Мульча | Перегной | м3 | 17.37 |  | 17.37 | 142.35 |  | 2472.62 | 11.62 | 28731.84
| H46 | % выполнения работ |  | 100 | 100
|  | Всего по позиции | [6 empty] | 2472.62 |  | 28731.84
5 | ФССЦ 02.3.01.02-0016 | Песок природный для строительных: работ средний с крупностью зерен размером свыше 5 мм - до 5% по массе | м3 | 5.79 |  | 5.79 | 55.26 |  | 319.96 | 11.62 | 3717.94
| H46 | % выполнения работ |  | 100 | 100
|  | Всего по позиции | [6 empty] | 319.96 |  | 3717.94
6 | ФССЦ 16.2.02.07-0161 | Семена газонных трав (смесь) | кг | 3.62 |  | 3.62 | 146.25 |  | 529.43 | 11.62 | 6151.98
| H46 | % выполнения работ |  | 100 | 100
|  | Всего по позиции | [6 empty] | 529.43 |  | 6151.98
|  | Итого прямые по всем-всем позициям | [6 empty] | 4524.11 |  | 82324.07 | [11 empty] | Итого прямые по всем-всем позициям
|  | Итого прямые затраты по Разделу 1 (в базисном и текущем уровнях цен) | [6 empty] | 4524.11 |  | 82324.07 | [11 empty] | Итого прямые затраты по Разделу 1 (в базисном и текущем уровнях цен)
|  | Итого прочие затраты без нр и сп | [20 empty] | Итого прочие затраты без нр и сп
|  | в том числе | [20 empty] | в том числе
|  | оплата труда | [6 empty] | 496.11 |  | 31567.48 | [11 empty] | оплата труда
|  | эксплуатация машин и механизмов | [6 empty] | 591.5 |  | 10824.45 | [11 empty] | эксплуатация машин и механизмов
|  | оплата механизаторов | [6 empty] | 62.65 |  | 3986.42 | [11 empty] | оплата механизаторов
|  | материальные ресурсы | [6 empty] | 3436.5 |  | 39932.14 | [11 empty] | материальные ресурсы
|  | Итого ФОТ (в базисном и текущем уровнях цен) (справочно) | [6 empty] | 558.76 |  | 35553.9 | [11 empty] | Итого ФОТ (в базисном и текущем уровнях цен) (справочно)
|  | Итого накладные расходы (в базисном и текущем уровнях цен) | [6 empty] | 603.47 |  | 38398.21 | [11 empty] | Итого накладные расходы (в базисном и текущем уровнях цен)
|  | Итого сметная прибыль (в базисном и текущем уровнях цен) | [6 empty] | 402.31 |  | 25598.8 | [11 empty] | Итого сметная прибыль (в базисном и текущем уровнях цен)
|  | Итого по Разделу 1 (в базисном и текущем уровнях цен) | [6 empty] | 5529.89 |  | 146321.08 | [11 empty] | Итого по Разделу 1 (в базисном и текущем уровнях цен)
|  | ВСЕГО по РАЗДЕЛУ 1 (в базисном и текущем уровнях цен) | [20 empty] | ВСЕГО по РАЗДЕЛУ 1 (в базисном и текущем уровнях цен)
|  | ВСЕГО прямые затраты по РАЗДЕЛУ 1 | [6 empty] | 4524.11 |  | 82324.07 | [11 empty] | ВСЕГО прямые затраты по РАЗДЕЛУ 1
|  | в том числе | [20 empty] | в том числе
|  | оплата труда | [6 empty] | 496.11 |  | 31567.48 | [11 empty] | оплата труда
|  | эксплуатация машин и механизмов | [6 empty] | 591.5 |  | 10824.45 | [11 empty] | эксплуатация машин и механизмов
|  | материальные ресурсы | [6 empty] | 3436.5 |  | 39932.14 | [11 empty] | материальные ресурсы
|  | перевозка | [20 empty] | перевозка
|  | Всего ФОТ (справочно) | [6 empty] | 558.76 |  | 35553.9 | [11 empty] | Всего ФОТ (справочно)
|  | Всего накладные расходы | [6 empty] | 603.47 |  | 38398.21 | [11 empty] | Всего накладные расходы
|  | Всего сметная прибыль | [6 empty] | 402.31 |  | 25598.8 | [11 empty] | Всего сметная прибыль
|  | Всего оборудование | [20 empty] | Всего оборудование
|  | Всего прочие затраты | [20 empty] | Всего прочие затраты
|  | ВСЕГО по РАЗДЕЛУ 1 (в базисном и текущем уровнях цен) | [6 empty] | 5529.89 |  | 146321.08 | [11 empty] | ВСЕГО по РАЗДЕЛУ 1 (в базисном и текущем уровнях цен)
|  | материальные ресурсы, отсутствующие в СНБ | [20 empty] | материальные ресурсы, отсутствующие в СНБ
|  | оборудование, отсутствующее в СНБ | [20 empty] | оборудование, отсутствующее в СНБ
|  | стоимость пусконаладочных работ "вхолостую" | [20 empty] | стоимость пусконаладочных работ "вхолостую"
|  | стоимость пусконаладочных работ "под нагрузкой" | [20 empty] | стоимость пусконаладочных работ "под нагрузкой"
|  | Нормативные затраты труда рабочих | [6 empty] | 61.82 |  | 61.82 | [11 empty] | Нормативные затраты труда рабочих
|  | Нормативные затраты труда машинистов | [6 empty] | 5.38 |  | 5.38 | [11 empty] | Нормативные затраты труда машинистов
|  | Пусконаладочные работы с НР и СП | [20 empty] | Пусконаладочные работы с НР и СП
|  | Строительные работы ЗПР | [6 empty] | 496.11 |  | 31567.48 | [11 empty] | Строительные работы ЗПР
|  | Строительные работы ЭМ | [6 empty] | 591.5 |  | 10824.45 | [11 empty] | Строительные работы ЭМ
|  | Строительные работы ЗПМ | [6 empty] | 62.65 |  | 3986.42 | [11 empty] | Строительные работы ЗПМ
|  | Строительные работы МР | [6 empty] | 3436.5 |  | 39932.14 | [11 empty] | Строительные работы МР
|  | Строительные работы НР | [6 empty] | 603.47 |  | 38398.21 | [11 empty] | Строительные работы НР
|  | Строительные работы СП | [6 empty] | 402.31 |  | 25598.8 | [11 empty] | Строительные работы СП
|  | Монтажные работы ЗПР | [20 empty] | Монтажные работы ЗПР
|  | Монтажные работы ЭМ | [20 empty] | Монтажные работы ЭМ
|  | Монтажные работы ЗПМ | [20 empty] | Монтажные работы ЗПМ
|  | Монтажные работы МР | [20 empty] | Монтажные работы МР
|  | Монтажные работы НР | [20 empty] | Монтажные работы НР
|  | Монтажные работы СП | [20 empty] | Монтажные работы СП
|  | Пусконаладочные работы ЗПР | [20 empty] | Пусконаладочные работы ЗПР
|  | Пусконаладочные работы ЭМ | [20 empty] | Пусконаладочные работы ЭМ
|  | Пусконаладочные работы ЗПМ | [20 empty] | Пусконаладочные работы ЗПМ
|  | Пусконаладочные работы МР | [20 empty] | Пусконаладочные работы МР
|  | Пусконаладочные работы НР | [20 empty] | Пусконаладочные работы НР
|  | Пусконаладочные работы СП | [20 empty] | Пусконаладочные работы СП
|  | Возврат материалов из текущей СНБ (в базисном и текущем уровнях цен) | [20 empty] | Возврат материалов из текущей СНБ (в базисном и текущем уровнях цен)
|  | Возврат оборудования из текущей СНБ (в базисном и текущем уровнях цен) | [20 empty] | Возврат оборудования из текущей СНБ (в базисном и текущем уровнях цен)
|  | Возврат материалов, отсутствующих в СНБ (в базисном и текущем уровнях цен) | [20 empty] | Возврат материалов, отсутствующих в СНБ (в базисном и текущем уровнях цен)
|  | Возврат оборудования, отсутствующего в СНБ (в базисном и текущем уровнях цен) | [20 empty] | Возврат оборудования, отсутствующего в СНБ (в базисном и текущем уровнях цен)
|  | Всего возврат материалов (в базисном и текущем уровнях цен) | [20 empty] | Всего возврат материалов (в базисном и текущем уровнях цен)
|  | Всего возврат оборудования (в базисном и текущем уровнях цен) | [20 empty] | Всего возврат оборудования (в базисном и текущем уровнях цен)
|  | Итого прямые по всем-всем позициям | [6 empty] | 4524.11 |  | 82324.07 | [11 empty] | Итого прямые по всем-всем позициям
|  | Итого прямые затраты по Разделу (в базисном и текущем уровнях цен) | [6 empty] | 4524.11 |  | 82324.07 | [11 empty] | Итого прямые затраты по Разделу (в базисном и текущем уровнях цен)
|  | Итого прочие затраты без нр и сп | [20 empty] | Итого прочие затраты без нр и сп
|  | в том числе | [20 empty] | в том числе
|  | оплата труда | [6 empty] | 496.11 |  | 31567.48 | [11 empty] | оплата труда
|  | эксплуатация машин и механизмов | [6 empty] | 591.5 |  | 10824.45 | [11 empty] | эксплуатация машин и механизмов
|  | оплата механизаторов | [6 empty] | 62.65 |  | 3986.42 | [11 empty] | оплата механизаторов
|  | материальные ресурсы | [6 empty] | 3436.5 |  | 39932.14 | [11 empty] | материальные ресурсы
|  | перевозка | [20 empty] | перевозка
|  | Итого ФОТ (в базисном и текущем уровнях цен) (справочно) | [6 empty] | 558.76 |  | 35553.9 | [11 empty] | Итого ФОТ (в базисном и текущем уровнях цен) (справочно)
|  | Итого накладные расходы (в базисном и текущем уровнях цен) | [6 empty] | 603.47 |  | 38398.21 | [11 empty] | Итого накладные расходы (в базисном и текущем уровнях цен)
|  | Итого сметная прибыль (в базисном и текущем уровнях цен) | [6 empty] | 402.31 |  | 25598.8 | [11 empty] | Итого сметная прибыль (в базисном и текущем уровнях цен)
|  | Итого оборудование (в базисном и текущем уровнях цен) | [20 empty] | Итого оборудование (в базисном и текущем уровнях цен)
|  | Итого прочие затраты (в базисном и текущем уровнях цен) | [20 empty] | Итого прочие затраты (в базисном и текущем уровнях цен)
|  | Итого по Разделу (в базисном и текущем уровнях цен) | [6 empty] | 5529.89 |  | 146321.08 | [11 empty] | Итого по Разделу (в базисном и текущем уровнях цен)
|  | материальные ресурсы, отсутствующие в СНБ | [20 empty] | материальные ресурсы, отсутствующие в СНБ
|  | оборудование, отсутствующие в СНБ | [20 empty] | оборудование, отсутствующие в СНБ
|  | ВСЕГО по смете (в базисном и текущем уровнях цен) | [20 empty] | ВСЕГО по смете (в базисном и текущем уровнях цен)
|  | ВСЕГО прямые затраты по смете | [6 empty] | 4524.11 |  | 82324.07 | [11 empty] | ВСЕГО прямые затраты по смете
|  | в том числе | [20 empty] | в том числе
|  | оплата труда | [6 empty] | 496.11 |  | 31567.48 | [11 empty] | оплата труда
|  | эксплуатация машин и механизмов | [6 empty] | 591.5 |  | 10824.45 | [11 empty] | эксплуатация машин и механизмов
|  | материальные ресурсы | [6 empty] | 3436.5 |  | 39932.14 | [11 empty] | материальные ресурсы
|  | Всего ФОТ (справочно) | [6 empty] | 558.76 |  | 35553.9 | [11 empty] | Всего ФОТ (справочно)
|  | Всего накладные расходы | [6 empty] | 603.47 |  | 38398.21 | [11 empty] | Всего накладные расходы
|  | Всего сметная прибыль | [6 empty] | 402.31 |  | 25598.8 | [11 empty] | Всего сметная прибыль
|  | ВСЕГО по смете (в базисном и текущем уровнях цен) | [6 empty] | 5529.89 |  | 146321.08 | [11 empty] | ВСЕГО по смете (в базисном и текущем уровнях цен)
|  | Нормативные затраты труда рабочих | [6 empty] | 61.82 |  | 61.82 | [11 empty] | Нормативные затраты труда рабочих
|  | Нормативные затраты труда машинистов | [6 empty] | 5.38 |  | 5.38 | [11 empty] | Нормативные затраты труда машинистов
|  | Пусконаладочные работы с НР и СП | [20 empty] | Пусконаладочные работы с НР и СП
|  | Строительные работы ЗПР | [6 empty] | 496.11 |  | 31567.48 | [11 empty] | Строительные работы ЗПР
|  | Строительные работы ЭМ | [6 empty] | 591.5 |  | 10824.45 | [11 empty] | Строительные работы ЭМ
|  | Строительные работы ЗПМ | [6 empty] | 62.65 |  | 3986.42 | [11 empty] | Строительные работы ЗПМ
|  | Строительные работы МР | [6 empty] | 3436.5 |  | 39932.14 | [11 empty] | Строительные работы МР
|  | Строительные работы НР | [6 empty] | 603.47 |  | 38398.21 | [11 empty] | Строительные работы НР
|  | Строительные работы СП | [6 empty] | 402.31 |  | 25598.8 | [11 empty] | Строительные работы СП
|  | Монтажные работы ЗПР | [20 empty] | Монтажные работы ЗПР
|  | Монтажные работы ЭМ | [20 empty] | Монтажные работы ЭМ
|  | Монтажные работы ЗПМ | [20 empty] | Монтажные работы ЗПМ
|  | Монтажные работы МР | [20 empty] | Монтажные работы МР
|  | Монтажные работы НР | [20 empty] | Монтажные работы НР
|  | Монтажные работы СП | [20 empty] | Монтажные работы СП
|  | Пусконаладочные работы ЗПР | [20 empty] | Пусконаладочные работы ЗПР
|  | Пусконаладочные работы ЭМ | [20 empty] | Пусконаладочные работы ЭМ
|  | Пусконаладочные работы ЗПМ | [20 empty] | Пусконаладочные работы ЗПМ
|  | Пусконаладочные работы МР | [20 empty] | Пусконаладочные работы МР
|  | Пусконаладочные работы НР | [20 empty] | Пусконаладочные работы НР
|  | Пусконаладочные работы СП | [20 empty] | Пусконаладочные работы СП
Составил
[должность, подпись (инициалы, фамилия)]
Проверил
[должность, подпись (инициалы, фамилия)]