## Sheet1
Наименование программного продукта |  |  |  |  | ПК РИК (вер. 1.3.260622) | [6 empty] | Наименование программного продукта | ПК РИК (вер. 1.3.260622)
Наименование редакции сметных нормативов |  |  |  |  | ФСНБ-2022 с доп. и изм. 18 без ж/д перевозок | [6 empty] | Наименование редакции сметных нормативов | ФСНБ-2022 с доп. и изм. 18 без ж/д перевозок
Реквизиты приказа Минстроя России об утверждении дополнений и изменений к сметным нормативам |  |  |  |  | Приказ Минстроя России № 301/пр от 15.05.2026 | [6 empty] | Реквизиты приказа Минстроя России об утверждении дополнений и изменений к сметным нормативам | Приказ Минстроя России № 301/пр от 15.05.2026
Реквизиты письма Минстроя России об индексах изменения сметной стоимости строительства, включаемые в федеральный реестр сметных нормативов и размещаемые в федеральной государственной информационной системе ценообразования в строительстве, подготовленного в соответствии пунктом 85 Методики расчета индексов изменения сметной стоимости строительства, утвержденной приказом Министерства строительства и жилищно-коммунального хозяйства Российской Федерации от 5 июня 2019 г. № 326/пр |  |  |  |  | Письмо Минстроя России от 22.05.2026 № 31076-ИФ/09 «О размещении индексов изменения сметной стоимости строительства по группам однородных строительных ресурсов на II квартал 2026 года, для 85 субъектов Российской Федерации, а также ЗАТО г. Саров» | [6 empty] | Реквизиты письма Минстроя России об индексах изменения сметной стоимости строительства, включаемые в федеральный реестр сметных нормативов и размещаемые в федеральной государственной информационной системе ценообразования в строительстве, подготовленного в соответствии пунктом 85 Методики расчета индексов изменения сметной стоимости строительства, утвержденной приказом Министерства строительства и жилищно-коммунального хозяйства Российской Федерации от 5 июня 2019 г. № 326/пр | Письмо Минстроя России от 22.05.2026 № 31076-ИФ/09 «О размещении индексов изменения сметной стоимости строительства по группам однородных строительных ресурсов на II квартал 2026 года, для 85 субъектов Российской Федерации, а также ЗАТО г. Саров»
Реквизиты нормативного правового акта об утверждении оплаты труда, утверждаемый в соответствии с пунктом 22(1) Правилами мониторинга цен, утвержденными постановлением Правительства Российской Федерации от 23 декабря 2016 г. № 1452 |  |  |  |  | Приказ Министерства строительства Республики Саха (Якутия) от 07.04.2026 № 143 | [6 empty] | Реквизиты нормативного правового акта об утверждении оплаты труда, утверждаемый в соответствии с пунктом 22(1) Правилами мониторинга цен, утвержденными постановлением Правительства Российской Федерации от 23 декабря 2016 г. № 1452 | Приказ Министерства строительства Республики Саха (Якутия) от 07.04.2026 № 143
Обоснование принятых текущих цен на строительные ресурсы |  |  |  |  | Сплит-форма ФГИС ЦС, Республика Саха (Якутия), II квартал 2026 | [6 empty] | Обоснование принятых текущих цен на строительные ресурсы | Сплит-форма ФГИС ЦС, Республика Саха (Якутия), II квартал 2026
Наименование субъекта Российской Федерации |  |  |  |  | Республика Саха (Якутия) | [6 empty] | Наименование субъекта Российской Федерации | Республика Саха (Якутия)
Наименование зоны субъекта Российской Федерации |  |  |  |  | Республика Саха (Якутия) (2 зона) | [6 empty] | Наименование зоны субъекта Российской Федерации | Республика Саха (Якутия) (2 зона)
Техническое перевооружение опасного производственного объекта "Площадка нефтебазы Томмотской", рег.№А73-00234-0023, III класса опасности: "Система газосигнализации резервуарного парка филиала "Томмотская нефтебаза" АО "Саханефтегазсбыт" | [13 empty] | Техническое перевооружение опасного производственного объекта "Площадка нефтебазы Томмотской", рег.№А73-00234-0023, III класса опасности: "Система газосигнализации резервуарного парка филиала "Томмотская нефтебаза" АО "Саханефтегазсбыт"
(наименование стройки)
Автоматизация технологической части АСН | [13 empty] | Автоматизация технологической части АСН
(наименование объекта капитального строительства)
ЛОКАЛЬНЫЙ СМЕТНЫЙ РАСЧЁТ (СМЕТА) № 02-01-01 | [13 empty] | ЛОКАЛЬНЫЙ СМЕТНЫЙ РАСЧЁТ (СМЕТА) № 02-01-01
Автоматизация технологической части АСН | [13 empty] | Автоматизация технологической части АСН
(наименование работ и затрат)
Составлен |  | ресурсно-индексным | методом
Основание |  | 1425-АТХ.С , 1425-ВОР
(проектная и (или) иная техническая документация)
Составлен(а) в текущем уровне цен |  |  | II квартал 2026
Сметная стоимость |  | 4765.829 | тыс. руб. | Средства на оплату труда рабочих |  |  |  | 1 671,02 |  |  | тыс. руб.
|  |  |  | Средства на оплату труда машинистов |  |  |  | 72,03 |  |  | тыс. руб.
в том числе
строительных работ |  | 2 956,66 | тыс. руб. | Нормативные затраты труда рабочих |  |  |  | 1763.7374 |  |  | чел.-ч.
монтажных работ |  | 4 686,30 | тыс. руб. | Нормативные затраты труда машинистов |  |  |  | 65.8358 |  |  | чел.-ч.
оборудования |  | 12 181,85 | тыс. руб.
прочих затрат
№ п/п | Обоснование | Наименование работ и затрат | Единица измерения | Количество |  |  | Сметная стоимость, руб. | [7 empty] | № п/п | Обоснование | Наименование работ и затрат | Единица измерения | Количество | Сметная стоимость, руб.
|  |  |  | на единицу измерения | коэффициенты | всего с учётом коэффициентов | на единицу измерения в базисном уровне цен | индекс | на единицу измерения в текущем уровне цен | коэффициенты | всего в текущем уровне цен
1 | 2 | 3 | 4 | 5 | 6 | 7 | 8 | 9 | 10 | 11 | 12
Раздел 1. Земляные работы | [13 empty] | Раздел 1. Земляные работы
1 | ГЭСН 01-02-057-01 | Разработка грунта вручную в траншеях глубиной до 2 м без креплений с откосами, группа грунтов: 1 | 100 м3 | 0.1935 |  | 0.1935
| 1 | ОТ | чел.-ч |  |  | 22.833 |  |  |  |  | 17934.18
| H46 | % выполнения работ |  | 100 | 100
| 1-100-20 | Средний разряд работы 2,0 | чел.-ч | 118 |  | 22.833 |  |  | 785.45 |  | 17934.18
Объём: (0,1935)*118
|  | Итого прямые затраты | [8 empty] | 17934.18
|  | ФОТ | [8 empty] | 17934.18
| Пр/812-001.2-3 | НР Земляные работы, выполняемые ручным способом | % | 93 |  | 93 |  |  |  |  | 16678.79
| Пр/774-001.2 | СП Земляные работы, выполняемые ручным способом | % | 40 |  | 40 |  |  |  |  | 7173.67
|  | Всего по позиции | [6 empty] | 215951.63 |  | 41786.64
2 | ГЭСНм 08-02-142-01 | Устройство постели при одном кабеле в траншее | 100 м | 0.43 |  | 0.43
| 1 | ОТ | чел.-ч |  |  | 2.279 |  |  |  |  | 2151.35
| H17 | % вспомогательных ненормируемых материалов от оплаты труда рабочих |  | 2.0 | 2
| H46 | % выполнения работ |  | 100 | 100
| 1-100-38 | Средний разряд работы 3,8 | чел.-ч | 5.3 |  | 2.279 |  |  | 943.99 |  | 2151.35
Объём: (0,43)*5,3
| 2 | ЭМ | [8 empty] | 1543.81
|  | ОТм(ЗТм) | чел.-ч |  |  | 1.677 |  |  |  |  | 1619.31
| 91.14.02-001 | Автомобили бортовые, грузоподъемность до 5 т | маш.-ч | 3.9 |  | 1.677 |  |  | 920.58 |  | 1543.81
Объём: (0,43)*3,9
| 4-100-040 | Средний разряд машиниста 4,0 | чел.-ч | 3.9 |  | 1.677 |  |  | 965.6 |  | 1619.31
Объём: (1,677)*1
|  | Итого прямые затраты | [8 empty] | 5314.47
2.1 | 421/пр_2020_п.75_пп.а | Сметная стоимость вспомогательных ненормируемых материальных ресурсов, не учтенная в сметной норме, 2% | % | 2 |  | 2 |  |  |  |  | 43.03
|  | ФОТ | [8 empty] | 3770.66
| Пр/812-049.3-3 | НР Электротехнические установки на других объектах | % | 102 |  | 102 |  |  |  |  | 3846.07
| Пр/774-049.3 | СП Электротехнические установки на других объектах | % | 51 |  | 51 |  |  |  |  | 1923.04
|  | Всего по позиции | [6 empty] | 25875.84 |  | 11126.61
3 | ГЭСНм 08-02-142-02 | На каждый последующий кабель добавлять к норме 08-02-142-01 | 100 м | 0.86 |  | 0.86
Объём: 43*2
| 1 | ОТ | чел.-ч |  |  | 1.7114 |  |  |  |  | 1615.54
| H17 | % вспомогательных ненормируемых материалов от оплаты труда рабочих |  | 2.0 | 2
| H46 | % выполнения работ |  | 100 | 100
| 1-100-38 | Средний разряд работы 3,8 | чел.-ч | 1.99 |  | 1.7114 |  |  | 943.99 |  | 1615.54
Объём: (0,86)*1,99
| 2 | ЭМ | [8 empty] | 63.34
|  | ОТм(ЗТм) | чел.-ч |  |  | 0.0688 |  |  |  |  | 66.43
| 91.14.02-001 | Автомобили бортовые, грузоподъемность до 5 т | маш.-ч | 0.08 |  | 0.0688 |  |  | 920.58 |  | 63.34
Объём: (0,86)*0,08
| 4-100-040 | Средний разряд машиниста 4,0 | чел.-ч | 0.08 |  | 0.0688 |  |  | 965.6 |  | 66.43
Объём: (0,0688)*1
|  | Итого прямые затраты | [8 empty] | 1745.31
3.1 | 421/пр_2020_п.75_пп.а | Сметная стоимость вспомогательных ненормируемых материальных ресурсов, не учтенная в сметной норме, 2% | % | 2 |  | 2 |  |  |  |  | 32.31
|  | ФОТ | [8 empty] | 1681.97
| Пр/812-049.3-3 | НР Электротехнические установки на других объектах | % | 102 |  | 102 |  |  |  |  | 1715.61
| Пр/774-049.3 | СП Электротехнические установки на других объектах | % | 51 |  | 51 |  |  |  |  | 857.8
|  | Всего по позиции | [6 empty] | 5059.34 |  | 4351.03
4 | 02.3.01.02-1104 | Песок природный для строительных работ I класс, средний | м3 | 7.74 |  | 7.74 | 573.7 | 4.31 | 2472.65 |  | 19138.31
| H46 | % выполнения работ |  | 100 | 100
|  | Всего по позиции | [6 empty] | 2472.65 |  | 19138.31
5 | ГЭСН 01-02-061-01 | Засыпка вручную траншей, пазух котлованов и ям, группа грунтов: 1 | 100 м3 | 0.1161 |  | 0.1161
| 1 | ОТ | чел.-ч |  |  | 10.2749 |  |  |  |  | 7737.27
| H46 | % выполнения работ |  | 100 | 100
| 1-100-15 | Средний разряд работы 1,5 | чел.-ч | 88.5 |  | 10.2749 |  |  | 753.03 |  | 7737.27
Объём: (0,1161)*88,5
|  | Итого прямые затраты | [8 empty] | 7737.27
|  | ФОТ | [8 empty] | 7737.27
| Пр/812-001.2-3 | НР Земляные работы, выполняемые ручным способом | % | 93 |  | 93 |  |  |  |  | 7195.66
| Пр/774-001.2 | СП Земляные работы, выполняемые ручным способом | % | 40 |  | 40 |  |  |  |  | 3094.91
|  | Всего по позиции | [6 empty] | 155278.55 |  | 18027.84
|  | Итого прямые по всем-всем позициям | [6 empty] | 5274.79 |  | 51944.88 | [9 empty] | Итого прямые по всем-всем позициям
|  | Итого прямые затраты по разделу 1. Земляные работы | [8 empty] | 51944.88 | [9 empty] | Итого прямые затраты по разделу 1. Земляные работы
|  | в том числе | [18 empty] | в том числе
|  | оплата труда (ОТ) | [8 empty] | 29438.34 | [9 empty] | оплата труда (ОТ)
|  | эксплуатация машин и механизмов | [8 empty] | 1607.15 | [9 empty] | эксплуатация машин и механизмов
|  | оплата труда машинистов (ОТм) | [8 empty] | 1685.74 | [9 empty] | оплата труда машинистов (ОТм)
|  | материальные ресурсы | [8 empty] | 19213.65 | [9 empty] | материальные ресурсы
|  | Итого ФОТ | [8 empty] | 31124.08 | [9 empty] | Итого ФОТ
|  | Итого накладные расходы | [8 empty] | 29436.13 | [9 empty] | Итого накладные расходы
|  | Итого сметная прибыль | [8 empty] | 13049.42 | [9 empty] | Итого сметная прибыль
|  | Итого по разделу 1. Земляные работы | [8 empty] | 94430.43 | [9 empty] | Итого по разделу 1. Земляные работы
|  | Справочно | [18 empty] | Справочно
|  | затраты труда рабочих |  |  |  | 37.0983 | [14 empty] | затраты труда рабочих
|  | затраты труда машинистов |  |  |  | 1.7458 | [14 empty] | затраты труда машинистов
|  | ИТОГИ ПО РАЗДЕЛУ | [18 empty] | ИТОГИ ПО РАЗДЕЛУ
|  | ВСЕГО строительные работы | [8 empty] | 78952.79 | [9 empty] | ВСЕГО строительные работы
|  | строительные работы без учета перевозки | [8 empty] | 78952.79 | [9 empty] | строительные работы без учета перевозки
|  | в том числе | [18 empty] | в том числе
|  | прямые затраты | [8 empty] | 44809.76 | [9 empty] | прямые затраты
|  | в том числе | [18 empty] | в том числе
|  | оплата труда (ОТ) | [8 empty] | 25671.45 | [9 empty] | оплата труда (ОТ)
|  | эксплуатация машин и механизмов | [18 empty] | эксплуатация машин и механизмов
|  | оплата труда машинистов (ОТм) | [18 empty] | оплата труда машинистов (ОТм)
|  | материальные ресурсы | [8 empty] | 19138.31 | [9 empty] | материальные ресурсы
|  | перевозка | [18 empty] | перевозка
|  | ФОТ | [8 empty] | 25671.45 | [9 empty] | ФОТ
|  | накладные расходы | [8 empty] | 23874.45 | [9 empty] | накладные расходы
|  | сметная прибыль | [8 empty] | 10268.58 | [9 empty] | сметная прибыль
|  | ВСЕГО монтажные работы | [8 empty] | 15477.64 | [9 empty] | ВСЕГО монтажные работы
|  | монтажные работы без учета перевозки | [8 empty] | 15477.64 | [9 empty] | монтажные работы без учета перевозки
|  | в том числе | [18 empty] | в том числе
|  | прямые затраты | [8 empty] | 7135.12 | [9 empty] | прямые затраты
|  | в том числе | [18 empty] | в том числе
|  | оплата труда (ОТ) | [8 empty] | 3766.89 | [9 empty] | оплата труда (ОТ)
|  | эксплуатация машин и механизмов | [8 empty] | 1607.15 | [9 empty] | эксплуатация машин и механизмов
|  | оплата труда машинистов (ОТм) | [8 empty] | 1685.74 | [9 empty] | оплата труда машинистов (ОТм)
|  | материальные ресурсы | [8 empty] | 75.34 | [9 empty] | материальные ресурсы
|  | перевозка | [18 empty] | перевозка
|  | ФОТ | [8 empty] | 5452.63 | [9 empty] | ФОТ
|  | накладные расходы | [8 empty] | 5561.68 | [9 empty] | накладные расходы
|  | сметная прибыль | [8 empty] | 2780.84 | [9 empty] | сметная прибыль
|  | ВСЕГО оборудование | [18 empty] | ВСЕГО оборудование
|  | оборудование без учета дополнительной перевозки | [18 empty] | оборудование без учета дополнительной перевозки
|  | дополнительная перевозка оборудования | [18 empty] | дополнительная перевозка оборудования
|  | ВСЕГО прочие затраты | [18 empty] | ВСЕГО прочие затраты
|  | прочие затраты | [18 empty] | прочие затраты
|  | прочие работы | [18 empty] | прочие работы
|  | пусконаладочные работы без учета перевозки | [18 empty] | пусконаладочные работы без учета перевозки
|  | прямые затраты | [18 empty] | прямые затраты
|  | оплата труда (ОТ) | [18 empty] | оплата труда (ОТ)
|  | эксплуатация машин и механизмов | [18 empty] | эксплуатация машин и механизмов
|  | оплата труда машинистов (ОТм) | [18 empty] | оплата труда машинистов (ОТм)
|  | материальные ресурсы | [18 empty] | материальные ресурсы
|  | перевозка | [18 empty] | перевозка
|  | ФОТ | [18 empty] | ФОТ
|  | накладные расходы | [18 empty] | накладные расходы
|  | сметная прибыль | [18 empty] | сметная прибыль
|  | ВСЕГО по РАЗДЕЛУ | [8 empty] | 94430.43 | [9 empty] | ВСЕГО по РАЗДЕЛУ
|  | Всего по РАЗДЕЛУ СМР+ПНР+перевозка | [8 empty] | 94430.43 | [9 empty] | Всего по РАЗДЕЛУ СМР+ПНР+перевозка
|  | в том числе | [18 empty] | в том числе
|  | Всего прямые затраты | [8 empty] | 51944.88 | [9 empty] | Всего прямые затраты
|  | в том числе | [18 empty] | в том числе
|  | оплата труда (ОТ) | [8 empty] | 29438.34 | [9 empty] | оплата труда (ОТ)
|  | эксплуатация машин и механизмов | [8 empty] | 1607.15 | [9 empty] | эксплуатация машин и механизмов
|  | оплата труда машинистов (ОТм) | [8 empty] | 1685.74 | [9 empty] | оплата труда машинистов (ОТм)
|  | материальные ресурсы | [8 empty] | 19213.65 | [9 empty] | материальные ресурсы
|  | перевозка | [18 empty] | перевозка
|  | Всего ФОТ | [8 empty] | 31124.08 | [9 empty] | Всего ФОТ
|  | Всего накладные расходы | [8 empty] | 29436.13 | [9 empty] | Всего накладные расходы
|  | Всего сметная прибыль | [8 empty] | 13049.42 | [9 empty] | Всего сметная прибыль
|  | Всего оборудование | [18 empty] | Всего оборудование
|  | Всего прочие затраты | [18 empty] | Всего прочие затраты
|  | Справочно | [18 empty] | Справочно
|  | материальные ресурсы из текущей СНБ (проверка) | [8 empty] | 19213.65 | [9 empty] | материальные ресурсы из текущей СНБ (проверка)
|  | материальные ресурсы, отсутствующие в ФРСН | [18 empty] | материальные ресурсы, отсутствующие в ФРСН
|  | оборудование из текущей СНБ (проверка) | [18 empty] | оборудование из текущей СНБ (проверка)
|  | оборудование, отсутствующее в ФРСН | [18 empty] | оборудование, отсутствующее в ФРСН
|  | затраты труда рабочих |  |  |  | 37.0983 | [14 empty] | затраты труда рабочих
|  | затраты труда машинистов |  |  |  | 1.7458 | [14 empty] | затраты труда машинистов
|  | Нормативные затраты труда | [8 empty] | 38.8441 | [9 empty] | Нормативные затраты труда
|  | стоимость пусконаладочных работ "вхолостую" | [18 empty] | стоимость пусконаладочных работ "вхолостую"
|  | стоимость пусконаладочных работ "под нагрузкой" | [18 empty] | стоимость пусконаладочных работ "под нагрузкой"
|  | Строительные работы - ОТ | [8 empty] | 25671.45 | [9 empty] | Строительные работы - ОТ
|  | Строительные работы - ЭМ | [18 empty] | Строительные работы - ЭМ
|  | Строительные работы - ОТм | [18 empty] | Строительные работы - ОТм
|  | Строительные работы - МР | [8 empty] | 19138.31 | [9 empty] | Строительные работы - МР
|  | Строительные работы - ФОТ | [8 empty] | 25671.45 | [9 empty] | Строительные работы - ФОТ
|  | Строительные работы - НР | [8 empty] | 23874.45 | [9 empty] | Строительные работы - НР
|  | Строительные работы - СП | [8 empty] | 10268.58 | [9 empty] | Строительные работы - СП
|  | Строительные работы - Материальные ресурсы, отсутствующие в ФРСН (прайсовые) | [18 empty] | Строительные работы - Материальные ресурсы, отсутствующие в ФРСН (прайсовые)
|  | Строительные работы - Независимая перевозка | [18 empty] | Строительные работы - Независимая перевозка
|  | Строительные работы - Прямые затраты | [8 empty] | 44809.76 | [9 empty] | Строительные работы - Прямые затраты
|  | Строительные работы - Затраты труда рабочих | [8 empty] | 33.1078 | [9 empty] | Строительные работы - Затраты труда рабочих
|  | Строительные работы - Затраты труда машинистов | [18 empty] | Строительные работы - Затраты труда машинистов
|  | Строительные работы - Затраты труда всего (рабочих и машинистов) | [8 empty] | 33.1078 | [9 empty] | Строительные работы - Затраты труда всего (рабочих и машинистов)
|  | Монтажные работы - ОТ | [8 empty] | 3766.89 | [9 empty] | Монтажные работы - ОТ
|  | Монтажные работы - ЭМ | [8 empty] | 1607.15 | [9 empty] | Монтажные работы - ЭМ
|  | Монтажные работы - ОТм | [8 empty] | 1685.74 | [9 empty] | Монтажные работы - ОТм
|  | Монтажные работы - МР | [8 empty] | 75.34 | [9 empty] | Монтажные работы - МР
|  | Монтажные работы - ФОТ | [8 empty] | 5452.63 | [9 empty] | Монтажные работы - ФОТ
|  | Монтажные работы - НР | [8 empty] | 5561.68 | [9 empty] | Монтажные работы - НР
|  | Монтажные работы - СП | [8 empty] | 2780.84 | [9 empty] | Монтажные работы - СП
|  | Монтажные работы - Материальные ресурсы, отсутствующие в ФРСН (прайсовые) | [18 empty] | Монтажные работы - Материальные ресурсы, отсутствующие в ФРСН (прайсовые)
|  | Монтажные работы - Независимая перевозка | [18 empty] | Монтажные работы - Независимая перевозка
|  | Монтажные работы - Прямые затраты | [8 empty] | 7135.12 | [9 empty] | Монтажные работы - Прямые затраты
|  | Монтажные работы - Затраты труда рабочих | [8 empty] | 3.9904 | [9 empty] | Монтажные работы - Затраты труда рабочих
|  | Монтажные работы - Затраты труда машинистов | [8 empty] | 1.7458 | [9 empty] | Монтажные работы - Затраты труда машинистов
|  | Монтажные работы - Затраты труда всего (рабочих и машинистов) | [8 empty] | 5.7362 | [9 empty] | Монтажные работы - Затраты труда всего (рабочих и машинистов)
|  | Пусконаладочные работы - ОТ | [18 empty] | Пусконаладочные работы - ОТ
|  | Пусконаладочные работы - ЭМ | [18 empty] | Пусконаладочные работы - ЭМ
|  | Пусконаладочные работы - ОТм | [18 empty] | Пусконаладочные работы - ОТм
|  | Пусконаладочные работы - МР | [18 empty] | Пусконаладочные работы - МР
|  | Пусконаладочные работы - ФОТ | [18 empty] | Пусконаладочные работы - ФОТ
|  | Пусконаладочные работы - НР | [18 empty] | Пусконаладочные работы - НР
|  | Пусконаладочные работы - СП | [18 empty] | Пусконаладочные работы - СП
|  | Пусконаладочные работы - Материальные ресурсы, отсутствующие в ФРСН (прайсовые) | [18 empty] | Пусконаладочные работы - Материальные ресурсы, отсутствующие в ФРСН (прайсовые)
|  | Пусконаладочные работы - Независимая перевозка | [18 empty] | Пусконаладочные работы - Независимая перевозка
|  | Пусконаладочные работы - Прямые затраты | [18 empty] | Пусконаладочные работы - Прямые затраты
|  | Пусконаладочные работы - Затраты труда рабочих | [18 empty] | Пусконаладочные работы - Затраты труда рабочих
|  | Пусконаладочные работы - Затраты труда машинистов | [18 empty] | Пусконаладочные работы - Затраты труда машинистов
|  | Пусконаладочные работы - Затраты труда всего (рабочих и машинистов) | [18 empty] | Пусконаладочные работы - Затраты труда всего (рабочих и машинистов)
|  | Всего - ОТ | [8 empty] | 29438.34 | [9 empty] | Всего - ОТ
|  | Всего - ЭМ | [8 empty] | 1607.15 | [9 empty] | Всего - ЭМ
|  | Всего - ОТм | [8 empty] | 1685.74 | [9 empty] | Всего - ОТм
|  | Всего - МР | [8 empty] | 19213.65 | [9 empty] | Всего - МР
|  | Всего - Независимая перевозка | [18 empty] | Всего - Независимая перевозка
|  | Всего - НР | [8 empty] | 29436.13 | [9 empty] | Всего - НР
|  | Всего - СП | [8 empty] | 13049.42 | [9 empty] | Всего - СП
|  | Всего - ФОТ | [8 empty] | 31124.08 | [9 empty] | Всего - ФОТ
|  | Всего - Прямые затраты | [8 empty] | 51944.88 | [9 empty] | Всего - Прямые затраты
|  | Всего - Итоговая сметная стоимость (без учета перевозки) | [8 empty] | 94430.43 | [9 empty] | Всего - Итоговая сметная стоимость (без учета перевозки)
|  | 3 | [18 empty] | 3
|  | Материалы заказчика из текущей СНБ | [18 empty] | Материалы заказчика из текущей СНБ
|  | материалы заказчика из текущей СНБ без учета дополнительной перевозки | [18 empty] | материалы заказчика из текущей СНБ без учета дополнительной перевозки
|  | дополнительная перевозка материалов заказчика из текущей СНБ | [18 empty] | дополнительная перевозка материалов заказчика из текущей СНБ
|  | Материалы заказчика, отсутствующие в СНБ | [18 empty] | Материалы заказчика, отсутствующие в СНБ
|  | материалы заказчика, отсутствующие в СНБ без учета дополнительной перевозки | [18 empty] | материалы заказчика, отсутствующие в СНБ без учета дополнительной перевозки
|  | дополнительная перевозка материалов заказчика, отсутствующих в СНБ | [18 empty] | дополнительная перевозка материалов заказчика, отсутствующих в СНБ
|  | Материалы подрядчика из текущей СНБ | [18 empty] | Материалы подрядчика из текущей СНБ
|  | материалы подрядчика из текущей СНБ без учета дополнительной перевозки | [18 empty] | материалы подрядчика из текущей СНБ без учета дополнительной перевозки
|  | дополнительная перевозка материалов подрядчика из текущей СНБ | [18 empty] | дополнительная перевозка материалов подрядчика из текущей СНБ
|  | Материалы подрядчика, отсутствующие в СНБ | [18 empty] | Материалы подрядчика, отсутствующие в СНБ
|  | материалы подрядчика, отсутствующие в СНБ без учета дополнительной перевозки | [18 empty] | материалы подрядчика, отсутствующие в СНБ без учета дополнительной перевозки
|  | дополнительная перевозка материалов подрядчика, отсутствующих в СНБ | [18 empty] | дополнительная перевозка материалов подрядчика, отсутствующих в СНБ
|  | Оборудование заказчика из текущей СНБ | [18 empty] | Оборудование заказчика из текущей СНБ
|  | оборудование заказчика из текущей СНБ без учета дополнительной перевозки | [18 empty] | оборудование заказчика из текущей СНБ без учета дополнительной перевозки
|  | дополнительная перевозка оборудования заказчика из текущей СНБ | [18 empty] | дополнительная перевозка оборудования заказчика из текущей СНБ
|  | Оборудование заказчика, отсутствующее в СНБ | [18 empty] | Оборудование заказчика, отсутствующее в СНБ
|  | оборудование заказчика, отсутствующее в СНБ без учета дополнительной перевозки | [18 empty] | оборудование заказчика, отсутствующее в СНБ без учета дополнительной перевозки
|  | дополнительная перевозка оборудования заказчика, отсутствующего в СНБ | [18 empty] | дополнительная перевозка оборудования заказчика, отсутствующего в СНБ
|  | Оборудование подрядчика из текущей СНБ | [18 empty] | Оборудование подрядчика из текущей СНБ
|  | оборудование подрядчика из текущей СНБ без учета дополнительной перевозки | [18 empty] | оборудование подрядчика из текущей СНБ без учета дополнительной перевозки
|  | дополнительная перевозка оборудования подрядчика из текущей СНБ | [18 empty] | дополнительная перевозка оборудования подрядчика из текущей СНБ
|  | Оборудование подрядчика, отсутствующее в СНБ | [18 empty] | Оборудование подрядчика, отсутствующее в СНБ
|  | оборудование подрядчика, отсутствующее в СНБ без учета дополнительной перевозки | [18 empty] | оборудование подрядчика, отсутствующее в СНБ без учета дополнительной перевозки
|  | дополнительная перевозка оборудования подрядчика, отсутствующего в СНБ | [18 empty] | дополнительная перевозка оборудования подрядчика, отсутствующего в СНБ
|  | Возврат материалов из текущей СНБ | [18 empty] | Возврат материалов из текущей СНБ
|  | возврат материалов из текущей СНБ без учета дополнительной перевозки | [18 empty] | возврат материалов из текущей СНБ без учета дополнительной перевозки
|  | возврат дополнительной перевозки материалов из текущей СНБ | [18 empty] | возврат дополнительной перевозки материалов из текущей СНБ
|  | Возврат материалов, отсутствующих в СНБ | [18 empty] | Возврат материалов, отсутствующих в СНБ
|  | возврат материалов, отсутствующих в СНБ без учета дополнительной перевозки | [18 empty] | возврат материалов, отсутствующих в СНБ без учета дополнительной перевозки
|  | возврат дополнительной перевозки материалов, отсутствующих в СНБ | [18 empty] | возврат дополнительной перевозки материалов, отсутствующих в СНБ
|  | Всего возврат материалов | [18 empty] | Всего возврат материалов
|  | Возврат оборудования из текущей СНБ | [18 empty] | Возврат оборудования из текущей СНБ
|  | возврат оборудования из текущей СНБ без учета дополнительной перевозки | [18 empty] | возврат оборудования из текущей СНБ без учета дополнительной перевозки
|  | возврат дополнительной перевозки оборудования из текущей СНБ | [18 empty] | возврат дополнительной перевозки оборудования из текущей СНБ
|  | Возврат оборудования, отсутствующего в СНБ | [18 empty] | Возврат оборудования, отсутствующего в СНБ
|  | возврат оборудования, отсутствующего в СНБ без учета дополнительной перевозки | [18 empty] | возврат оборудования, отсутствующего в СНБ без учета дополнительной перевозки
|  | возврат дополнительной перевозки оборудования, отсутствующего в СНБ | [18 empty] | возврат дополнительной перевозки оборудования, отсутствующего в СНБ
|  | Всего возврат оборудования | [18 empty] | Всего возврат оборудования
Раздел 2. Приборы и средства автоматизации | [13 empty] | Раздел 2. Приборы и средства автоматизации
6 | ГЭСНм 08-03-572-07 | Блок управления шкафного исполнения или распределительный пункт (шкаф), устанавливаемый: на полу, высота и ширина до 1700х1100 мм | шт | 1 |  | 1
| 1 | ОТ | чел.-ч |  |  | 4.12 |  |  |  |  | 4097.05
| H17 | % вспомогательных ненормируемых материалов от оплаты труда рабочих |  | 2.0 | 2
| H46 | % выполнения работ |  | 100 | 100
| 1-100-42 | Средний разряд работы 4,2 | чел.-ч | 4.12 |  | 4.12 |  |  | 994.43 |  | 4097.05
Объём: (1,0)*4,12
| 2 | ЭМ | [8 empty] | 1429.04
|  | ОТм(ЗТм) | чел.-ч |  |  | 0.74 |  |  |  |  | 837.19
| 91.05.05-015 | Краны на автомобильном ходу, грузоподъемность 16 т | маш.-ч | 0.37 |  | 0.37 |  |  | 2838.48 |  | 1050.24
Объём: (1,0)*0,37
| 4-100-060 | Средний разряд машиниста 6,0 | чел.-ч | 0.37 |  | 0.37 |  |  | 1297.08 |  | 479.92
Объём: (0,37)*1
| 91.14.02-001 | Автомобили бортовые, грузоподъемность до 5 т | маш.-ч | 0.37 |  | 0.37 |  |  | 920.58 |  | 340.61
Объём: (1,0)*0,37
| 4-100-040 | Средний разряд машиниста 4,0 | чел.-ч | 0.37 |  | 0.37 |  |  | 965.6 |  | 357.27
Объём: (0,37)*1
| 91.17.04-233 | Аппараты сварочные для ручной дуговой сварки, сварочный ток до 350 А | маш.-ч | 0.9 |  | 0.9 |  |  | 42.43 |  | 38.19
Объём: (1,0)*0,9
| 4 | М | [8 empty] | 4197.5
| 01.7.11.07-0227 | Электроды сварочные для сварки низколегированных и углеродистых сталей УОНИ 13/45, Э42А, диаметр 4-5 мм | кг | 0.3 |  | 0.3 | 155.63 | 1.06 | 164.97 |  | 49.49
Объём: (1,0)*0,3
| 01.7.15.03-0042 | Болты с гайками и шайбами строительные | кг | 0.06 |  | 0.06 | 174.93 | 1.41 | 246.65 |  | 14.8
Объём: (1,0)*0,06
| 07.2.07.04-0007 | Конструкции стальные индивидуального изготовления из сортового проката | т | 0.03 |  | 0.03 |  |  | 137524.73 |  | 4125.74
Объём: (1,0)*0,03
| 14.4.02.04-0142 | Краска масляная МА-0115, мумия, сурик железный | кг | 0.05 |  | 0.05 | 79.88 | 1.87 | 149.38 |  | 7.47
Объём: (1,0)*0,05
|  | Итого прямые затраты | [8 empty] | 10560.78
6.1 | 421/пр_2020_п.75_пп.а | Сметная стоимость вспомогательных ненормируемых материальных ресурсов, не учтенная в сметной норме, 2% | % | 2 |  | 2 |  |  |  |  | 81.94
|  | ФОТ | [8 empty] | 4934.24
| Пр/812-049.3-3 | НР Электротехнические установки на других объектах | % | 102 |  | 102 |  |  |  |  | 5032.92
| Пр/774-049.3 | СП Электротехнические установки на других объектах | % | 51 |  | 51 |  |  |  |  | 2516.46
|  | Всего по позиции | [6 empty] | 18192.1 |  | 18192.1
7 | ГЭСНм 11-03-011-01 | Прибор для анализа физико-химического состава вещества, категория сложности: I | компл | 62 |  | 62
| 1 | ОТ | чел.-ч |  |  | 255.44 |  |  |  |  | 250336.31
| H17 | % вспомогательных ненормируемых материалов от оплаты труда рабочих |  | 2.0 | 2
| H46 | % выполнения работ |  | 100 | 100
| 1-100-41 | Средний разряд работы 4,1 | чел.-ч | 4.12 |  | 255.44 |  |  | 980.02 |  | 250336.31
Объём: (62,0)*4,12
| 2 | ЭМ | [8 empty] | 32628.64
|  | ОТм(ЗТм) | чел.-ч |  |  | 17.36 |  |  |  |  | 19640.06
| 91.05.05-015 | Краны на автомобильном ходу, грузоподъемность 16 т | маш.-ч | 0.14 |  | 8.68 |  |  | 2838.48 |  | 24638.01
Объём: (62,0)*0,14
| 4-100-060 | Средний разряд машиниста 6,0 | чел.-ч | 0.14 |  | 8.68 |  |  | 1297.08 |  | 11258.65
Объём: (8,68)*1
| 91.14.02-001 | Автомобили бортовые, грузоподъемность до 5 т | маш.-ч | 0.14 |  | 8.68 |  |  | 920.58 |  | 7990.63
Объём: (62,0)*0,14
| 4-100-040 | Средний разряд машиниста 4,0 | чел.-ч | 0.14 |  | 8.68 |  |  | 965.6 |  | 8381.41
Объём: (8,68)*1
| 4 | М | [8 empty] | 4875.82
| 01.7.15.03-0032 | Болты стальные оцинкованные с шестигранной головкой и оцинкованной шестигранной гайкой, диаметр резьбы болта и гайки М8, длина болта 16-100 мм | кг | 0.364 |  | 22.568 | 153.23 | 1.41 | 216.05 |  | 4875.82
Объём: (62,0)*0,364
|  | Итого прямые затраты | [8 empty] | 307480.83
7.1 | 421/пр_2020_п.75_пп.а | Сметная стоимость вспомогательных ненормируемых материальных ресурсов, не учтенная в сметной норме, 2% | % | 2 |  | 2 |  |  |  |  | 5006.73
|  | ФОТ | [8 empty] | 269976.37
| Пр/812-053.0-3 | НР Приборы, средства автоматизации и вычислительной техники | % | 95 |  | 95 |  |  |  |  | 256477.55
| Пр/774-053.0 | СП Приборы, средства автоматизации и вычислительной техники | % | 46 |  | 46 |  |  |  |  | 124189.13
|  | Всего по позиции | [6 empty] | 11179.91 |  | 693154.24
8 | ГЭСНм 11-01-001-05 | Конструкции для установки приборов, масса: до 10 кг | шт | 62 |  | 62
| 1 | ОТ | чел.-ч |  |  | 63.86 |  |  |  |  | 63504.3
| H17 | % вспомогательных ненормируемых материалов от оплаты труда рабочих |  | 2.0 | 2
| H46 | % выполнения работ |  | 100 | 100
| 1-100-42 | Средний разряд работы 4,2 | чел.-ч | 1.03 |  | 63.86 |  |  | 994.43 |  | 63504.3
Объём: (62,0)*1,03
| 2 | ЭМ | [8 empty] | 5645.69
|  | ОТм(ЗТм) | чел.-ч |  |  | 13.02 |  |  |  |  | 12572.11
| 91.14.02-001 | Автомобили бортовые, грузоподъемность до 5 т | маш.-ч | 0.01 |  | 0.62 |  |  | 920.58 |  | 570.76
Объём: (62,0)*0,01
| 4-100-040 | Средний разряд машиниста 4,0 | чел.-ч | 0.01 |  | 0.62 |  |  | 965.6 |  | 598.67
Объём: (0,62)*1
| 91.17.04-233 | Аппараты сварочные для ручной дуговой сварки, сварочный ток до 350 А | маш.-ч | 0.15 |  | 9.3 |  |  | 42.43 |  | 394.6
Объём: (62,0)*0,15
| 91.21.01-012 | Агрегаты окрасочные высокого давления для окраски поверхностей конструкций, мощность 1 кВт | маш.-ч | 0.031 |  | 1.922 | 4.52 | 1.77 | 8 |  | 15.38
Объём: (62,0)*0,031
| 91.21.12-002 | Ножницы листовые кривошипные гильотинные | маш.-ч | 0.1 |  | 6.2 | 143.61 | 1.99 | 285.78 |  | 1771.84
Объём: (62,0)*0,1
| 91.21.16-013 | Прессы кривошипные простого действия 25 кН (2,5 тс) | маш.-ч | 0.1 |  | 6.2 | 23.3 | 2.01 | 46.83 |  | 290.35
Объём: (62,0)*0,1
| 4-100-040 | Средний разряд машиниста 4,0 | чел.-ч | 0.1 |  | 6.2 |  |  | 965.6 |  | 5986.72
Объём: (6,2)*1
| 91.21.16-014 | Прессы листогибочные кривошипные 1000 кН (100 тс) | маш.-ч | 0.1 |  | 6.2 | 187.58 | 2.01 | 377.04 |  | 2337.65
Объём: (62,0)*0,1
| 4-100-040 | Средний разряд машиниста 4,0 | чел.-ч | 0.1 |  | 6.2 |  |  | 965.6 |  | 5986.72
Объём: (6,2)*1
| 91.21.19-031 | Станки сверлильные | маш.-ч | 0.1 |  | 6.2 | 23.89 | 1.79 | 42.76 |  | 265.11
Объём: (62,0)*0,1
| 4 | М | [8 empty] | 44739.12
| 01.7.03.04-0001 | Электроэнергия | кВт-ч | 0.128 |  | 7.936 |  |  | 9.07 |  | 71.98
Объём: (62,0)*0,128
| 01.7.11.07-0227 | Электроды сварочные для сварки низколегированных и углеродистых сталей УОНИ 13/45, Э42А, диаметр 4-5 мм | кг | 0.73 |  | 45.26 | 155.63 | 1.06 | 164.97 |  | 7466.54
Объём: (62,0)*0,73
| 01.7.15.03-0031 | Болты стальные оцинкованные с шестигранной головкой и оцинкованной шестигранной гайкой, диаметр резьбы болта и гайки М6, длина болта 12-60 мм | кг | 0.01 |  | 0.62 | 154.58 | 1.41 | 217.96 |  | 135.14
Объём: (62,0)*0,01
| 01.7.15.07-0007 | Дюбели пластмассовые, диаметр 14 мм, длина 70 мм | 100 шт | 0.04 |  | 2.48 | 170.67 | 1.34 | 228.7 |  | 567.18
Объём: (62,0)*0,04
| 08.3.05.02-0021 | Прокат листовой горячекатаный, марки стали Ст3сп, Ст3пс, ширина 1200-3000 мм, толщина 1-8 мм | т | 0.006 |  | 0.372 | 71131.5 | 1.06 | 75399.39 |  | 28048.57
Объём: (62,0)*0,006
| 08.3.11.01-0032 | Швеллер перфорированный ШП, марки стали Ст3пс, Ст3сп, размеры 60х35 мм | м | 0.12 |  | 7.44 | 453.21 | 0.91 | 412.42 |  | 3068.4
Объём: (62,0)*0,12
| 14.4.01.01-0003 | Грунтовка ГФ-021 | т | 0.00015 |  | 0.0093 | 51280.15 | 2.32 | 118969.95 |  | 1106.42
Объём: (62,0)*0,00015
| 14.4.04.09-0016 | Эмаль ХВ-124, цветная | т | 0.0002 |  | 0.0124 | 146734.48 | 1.72 | 252383.31 |  | 3129.55
Объём: (62,0)*0,0002
| 14.5.09.07-0030 | Растворитель Р-4 | т | 9e-05 |  | 0.00558 | 98526.45 | 1.95 | 192126.58 |  | 1072.07
Объём: (62,0)*0,00009
| 14.5.09.11-0102 | Уайт-спирит | кг | 0.01 |  | 0.62 | 60.6 | 1.95 | 118.17 |  | 73.27
Объём: (62,0)*0,01
|  | Итого прямые затраты | [8 empty] | 126461.22
8.1 | 421/пр_2020_п.75_пп.а | Сметная стоимость вспомогательных ненормируемых материальных ресурсов, не учтенная в сметной норме, 2% | % | 2 |  | 2 |  |  |  |  | 1270.09
|  | ФОТ | [8 empty] | 76076.41
| Пр/812-053.0-3 | НР Приборы, средства автоматизации и вычислительной техники | % | 95 |  | 95 |  |  |  |  | 72272.59
| Пр/774-053.0 | СП Приборы, средства автоматизации и вычислительной техники | % | 46 |  | 46 |  |  |  |  | 34995.15
|  | Всего по позиции | [6 empty] | 3790.31 |  | 234999.05
9 | ТЦ_101_59_5920029909_17.06.2026_01_1.1 | Система газосигнализации со шкафом автоматизации технологических объектов ЭРИС ША-110, с датчиками газоанализаторами в количестве 62 шт и со стойками трубными с верхней площадкой в количестве 62 шт | шт | 1 |  | 1 |  |  | 12180400 |  | 12180400
Формула ценообразования: 12180400
| H46 | % выполнения работ |  | 100 | 100
|  | Всего по позиции | [6 empty] | 12180400 |  | 12180400
10 | ГЭСНм 08-01-081-04 | Аппарат (кнопка, ключ управления, замок электромагнитной блокировки, звуковой сигнал, сигнальная лампа) управления и сигнализации, количество подключаемых концов до 2: однопроволочного провода (жил кабеля) | 100 шт | 0.01 |  | 0.01
| 1 | ОТ | чел.-ч |  |  | 0.354 |  |  |  |  | 341.82
| H17 | % вспомогательных ненормируемых материалов от оплаты труда рабочих |  | 2.0 | 2
| H46 | % выполнения работ |  | 100 | 100
| 1-100-40 | Средний разряд работы 4,0 | чел.-ч | 35.4 |  | 0.354 |  |  | 965.6 |  | 341.82
Объём: (0,01)*35,4
| 2 | ЭМ | [8 empty] | 1.01
|  | ОТм(ЗТм) | чел.-ч |  |  | 0.0011 |  |  |  |  | 1.06
| 91.14.02-001 | Автомобили бортовые, грузоподъемность до 5 т | маш.-ч | 0.11 |  | 0.0011 |  |  | 920.58 |  | 1.01
Объём: (0,01)*0,11
| 4-100-040 | Средний разряд машиниста 4,0 | чел.-ч | 0.11 |  | 0.0011 |  |  | 965.6 |  | 1.06
Объём: (0,0011)*1
| 4 | М | [8 empty] | 14.75
| 01.7.15.03-0042 | Болты с гайками и шайбами строительные | кг | 5.98 |  | 0.0598 | 174.93 | 1.41 | 246.65 |  | 14.75
Объём: (0,01)*5,98
|  | Итого прямые затраты | [8 empty] | 358.64
10.1 | 421/пр_2020_п.75_пп.а | Сметная стоимость вспомогательных ненормируемых материальных ресурсов, не учтенная в сметной норме, 2% | % | 2 |  | 2 |  |  |  |  | 6.84
|  | ФОТ | [8 empty] | 342.88
| Пр/812-049.3-3 | НР Электротехнические установки на других объектах | % | 102 |  | 102 |  |  |  |  | 349.74
| Пр/774-049.3 | СП Электротехнические установки на других объектах | % | 51 |  | 51 |  |  |  |  | 174.87
|  | Всего по позиции | [6 empty] | 89009 |  | 890.09
11 | ГЭСНм 08-01-081-06 | За каждый последующий подключаемый конец добавлять: к норме 08-01-081-04 | 100 шт | 0.02 |  | 0.02
| 1 | ОТ | чел.-ч |  |  | 0.1848 |  |  |  |  | 178.44
| H17 | % вспомогательных ненормируемых материалов от оплаты труда рабочих |  | 2.0 | 2
| H46 | % выполнения работ |  | 100 | 100
| 1-100-40 | Средний разряд работы 4,0 | чел.-ч | 9.24 |  | 0.1848 |  |  | 965.6 |  | 178.44
Объём: (0,02)*9,24
|  | Итого прямые затраты | [8 empty] | 178.44
11.1 | 421/пр_2020_п.75_пп.а | Сметная стоимость вспомогательных ненормируемых материальных ресурсов, не учтенная в сметной норме, 2% | % | 2 |  | 2 |  |  |  |  | 3.57
|  | ФОТ | [8 empty] | 178.44
| Пр/812-049.3-3 | НР Электротехнические установки на других объектах | % | 102 |  | 102 |  |  |  |  | 182.01
| Пр/774-049.3 | СП Электротехнические установки на других объектах | % | 51 |  | 51 |  |  |  |  | 91
|  | Всего по позиции | [6 empty] | 22751 |  | 455.02
12 | ТЦ_101_78_7842224734_30.06.2026_02_2.1 | Оповещатель комбинированный МАЯК-220-К Электротехника и Автоматика | шт | 1 |  | 1 |  |  | 1447.54 |  | 1447.54
Формула ценообразования: 875,41 + 572,13
| H46 | % выполнения работ |  | 100 | 100
|  | Всего по позиции | [6 empty] | 1447.54 |  | 1447.54
|  | Итого прямые по всем-всем позициям | [6 empty] | 64800.62 |  | 12633256.62 | [9 empty] | Итого прямые по всем-всем позициям
|  | Итого прямые затраты по разделу 2. Приборы и средства автоматизации | [8 empty] | 451409.08 | [9 empty] | Итого прямые затраты по разделу 2. Приборы и средства автоматизации
|  | в том числе | [18 empty] | в том числе
|  | оплата труда (ОТ) | [8 empty] | 318457.92 | [9 empty] | оплата труда (ОТ)
|  | эксплуатация машин и механизмов | [8 empty] | 39704.38 | [9 empty] | эксплуатация машин и механизмов
|  | оплата труда машинистов (ОТм) | [8 empty] | 33050.42 | [9 empty] | оплата труда машинистов (ОТм)
|  | материальные ресурсы | [8 empty] | 60196.36 | [9 empty] | материальные ресурсы
|  | Итого ФОТ | [8 empty] | 351508.34 | [9 empty] | Итого ФОТ
|  | Итого накладные расходы | [8 empty] | 334314.81 | [9 empty] | Итого накладные расходы
|  | Итого сметная прибыль | [8 empty] | 161966.61 | [9 empty] | Итого сметная прибыль
|  | Итого оборудование | [8 empty] | 12181847.54 | [9 empty] | Итого оборудование
|  | Итого по разделу 2. Приборы и средства автоматизации | [8 empty] | 13129538.04 | [9 empty] | Итого по разделу 2. Приборы и средства автоматизации
|  | Справочно | [18 empty] | Справочно
|  | оборудование, отсутствующее в ФРСН | [8 empty] | 12181847.54 | [9 empty] | оборудование, отсутствующее в ФРСН
|  | затраты труда рабочих |  |  |  | 323.9588 | [14 empty] | затраты труда рабочих
|  | затраты труда машинистов |  |  |  | 31.1211 | [14 empty] | затраты труда машинистов
|  | ИТОГИ ПО РАЗДЕЛУ | [18 empty] | ИТОГИ ПО РАЗДЕЛУ
|  | ВСЕГО строительные работы | [18 empty] | ВСЕГО строительные работы
|  | строительные работы без учета перевозки | [18 empty] | строительные работы без учета перевозки
|  | прямые затраты | [18 empty] | прямые затраты
|  | оплата труда (ОТ) | [18 empty] | оплата труда (ОТ)
|  | эксплуатация машин и механизмов | [18 empty] | эксплуатация машин и механизмов
|  | оплата труда машинистов (ОТм) | [18 empty] | оплата труда машинистов (ОТм)
|  | материальные ресурсы | [18 empty] | материальные ресурсы
|  | перевозка | [18 empty] | перевозка
|  | ФОТ | [18 empty] | ФОТ
|  | накладные расходы | [18 empty] | накладные расходы
|  | сметная прибыль | [18 empty] | сметная прибыль
|  | ВСЕГО монтажные работы | [8 empty] | 947690.5 | [9 empty] | ВСЕГО монтажные работы
|  | монтажные работы без учета перевозки | [8 empty] | 947690.5 | [9 empty] | монтажные работы без учета перевозки
|  | в том числе | [18 empty] | в том числе
|  | прямые затраты | [8 empty] | 451409.08 | [9 empty] | прямые затраты
|  | в том числе | [18 empty] | в том числе
|  | оплата труда (ОТ) | [8 empty] | 318457.92 | [9 empty] | оплата труда (ОТ)
|  | эксплуатация машин и механизмов | [8 empty] | 39704.38 | [9 empty] | эксплуатация машин и механизмов
|  | оплата труда машинистов (ОТм) | [8 empty] | 33050.42 | [9 empty] | оплата труда машинистов (ОТм)
|  | материальные ресурсы | [8 empty] | 60196.36 | [9 empty] | материальные ресурсы
|  | перевозка | [18 empty] | перевозка
|  | ФОТ | [8 empty] | 351508.34 | [9 empty] | ФОТ
|  | накладные расходы | [8 empty] | 334314.81 | [9 empty] | накладные расходы
|  | сметная прибыль | [8 empty] | 161966.61 | [9 empty] | сметная прибыль
|  | ВСЕГО оборудование | [8 empty] | 12181847.54 | [9 empty] | ВСЕГО оборудование
|  | в том числе | [18 empty] | в том числе
|  | оборудование без учета дополнительной перевозки | [8 empty] | 12181847.54 | [9 empty] | оборудование без учета дополнительной перевозки
|  | дополнительная перевозка оборудования | [18 empty] | дополнительная перевозка оборудования
|  | ВСЕГО прочие затраты | [18 empty] | ВСЕГО прочие затраты
|  | прочие затраты | [18 empty] | прочие затраты
|  | прочие работы | [18 empty] | прочие работы
|  | пусконаладочные работы без учета перевозки | [18 empty] | пусконаладочные работы без учета перевозки
|  | прямые затраты | [18 empty] | прямые затраты
|  | оплата труда (ОТ) | [18 empty] | оплата труда (ОТ)
|  | эксплуатация машин и механизмов | [18 empty] | эксплуатация машин и механизмов
|  | оплата труда машинистов (ОТм) | [18 empty] | оплата труда машинистов (ОТм)
|  | материальные ресурсы | [18 empty] | материальные ресурсы
|  | перевозка | [18 empty] | перевозка
|  | ФОТ | [18 empty] | ФОТ
|  | накладные расходы | [18 empty] | накладные расходы
|  | сметная прибыль | [18 empty] | сметная прибыль
|  | ВСЕГО по РАЗДЕЛУ | [8 empty] | 13129538.04 | [9 empty] | ВСЕГО по РАЗДЕЛУ
|  | Всего по РАЗДЕЛУ СМР+ПНР+перевозка | [8 empty] | 947690.5 | [9 empty] | Всего по РАЗДЕЛУ СМР+ПНР+перевозка
|  | в том числе | [18 empty] | в том числе
|  | Всего прямые затраты | [8 empty] | 451409.08 | [9 empty] | Всего прямые затраты
|  | в том числе | [18 empty] | в том числе
|  | оплата труда (ОТ) | [8 empty] | 318457.92 | [9 empty] | оплата труда (ОТ)
|  | эксплуатация машин и механизмов | [8 empty] | 39704.38 | [9 empty] | эксплуатация машин и механизмов
|  | оплата труда машинистов (ОТм) | [8 empty] | 33050.42 | [9 empty] | оплата труда машинистов (ОТм)
|  | материальные ресурсы | [8 empty] | 60196.36 | [9 empty] | материальные ресурсы
|  | перевозка | [18 empty] | перевозка
|  | Всего ФОТ | [8 empty] | 351508.34 | [9 empty] | Всего ФОТ
|  | Всего накладные расходы | [8 empty] | 334314.81 | [9 empty] | Всего накладные расходы
|  | Всего сметная прибыль | [8 empty] | 161966.61 | [9 empty] | Всего сметная прибыль
|  | Всего оборудование | [8 empty] | 12181847.54 | [9 empty] | Всего оборудование
|  | Всего прочие затраты | [18 empty] | Всего прочие затраты
|  | Справочно | [18 empty] | Справочно
|  | материальные ресурсы из текущей СНБ (проверка) | [8 empty] | 60196.36 | [9 empty] | материальные ресурсы из текущей СНБ (проверка)
|  | материальные ресурсы, отсутствующие в ФРСН | [18 empty] | материальные ресурсы, отсутствующие в ФРСН
|  | оборудование из текущей СНБ (проверка) | [18 empty] | оборудование из текущей СНБ (проверка)
|  | оборудование, отсутствующее в ФРСН | [8 empty] | 12181847.54 | [9 empty] | оборудование, отсутствующее в ФРСН
|  | затраты труда рабочих |  |  |  | 323.9588 | [14 empty] | затраты труда рабочих
|  | затраты труда машинистов |  |  |  | 31.1211 | [14 empty] | затраты труда машинистов
|  | Нормативные затраты труда | [8 empty] | 355.0799 | [9 empty] | Нормативные затраты труда
|  | стоимость пусконаладочных работ "вхолостую" | [18 empty] | стоимость пусконаладочных работ "вхолостую"
|  | стоимость пусконаладочных работ "под нагрузкой" | [18 empty] | стоимость пусконаладочных работ "под нагрузкой"
|  | Строительные работы - ОТ | [18 empty] | Строительные работы - ОТ
|  | Строительные работы - ЭМ | [18 empty] | Строительные работы - ЭМ
|  | Строительные работы - ОТм | [18 empty] | Строительные работы - ОТм
|  | Строительные работы - МР | [18 empty] | Строительные работы - МР
|  | Строительные работы - ФОТ | [18 empty] | Строительные работы - ФОТ
|  | Строительные работы - НР | [18 empty] | Строительные работы - НР
|  | Строительные работы - СП | [18 empty] | Строительные работы - СП
|  | Строительные работы - Материальные ресурсы, отсутствующие в ФРСН (прайсовые) | [18 empty] | Строительные работы - Материальные ресурсы, отсутствующие в ФРСН (прайсовые)
|  | Строительные работы - Независимая перевозка | [18 empty] | Строительные работы - Независимая перевозка
|  | Строительные работы - Прямые затраты | [18 empty] | Строительные работы - Прямые затраты
|  | Строительные работы - Затраты труда рабочих | [18 empty] | Строительные работы - Затраты труда рабочих
|  | Строительные работы - Затраты труда машинистов | [18 empty] | Строительные работы - Затраты труда машинистов
|  | Строительные работы - Затраты труда всего (рабочих и машинистов) | [18 empty] | Строительные работы - Затраты труда всего (рабочих и машинистов)
|  | Монтажные работы - ОТ | [8 empty] | 318457.92 | [9 empty] | Монтажные работы - ОТ
|  | Монтажные работы - ЭМ | [8 empty] | 39704.38 | [9 empty] | Монтажные работы - ЭМ
|  | Монтажные работы - ОТм | [8 empty] | 33050.42 | [9 empty] | Монтажные работы - ОТм
|  | Монтажные работы - МР | [8 empty] | 60196.36 | [9 empty] | Монтажные работы - МР
|  | Монтажные работы - ФОТ | [8 empty] | 351508.34 | [9 empty] | Монтажные работы - ФОТ
|  | Монтажные работы - НР | [8 empty] | 334314.81 | [9 empty] | Монтажные работы - НР
|  | Монтажные работы - СП | [8 empty] | 161966.61 | [9 empty] | Монтажные работы - СП
|  | Монтажные работы - Материальные ресурсы, отсутствующие в ФРСН (прайсовые) | [18 empty] | Монтажные работы - Материальные ресурсы, отсутствующие в ФРСН (прайсовые)
|  | Монтажные работы - Независимая перевозка | [18 empty] | Монтажные работы - Независимая перевозка
|  | Монтажные работы - Прямые затраты | [8 empty] | 451409.08 | [9 empty] | Монтажные работы - Прямые затраты
|  | Монтажные работы - Затраты труда рабочих | [8 empty] | 323.9588 | [9 empty] | Монтажные работы - Затраты труда рабочих
|  | Монтажные работы - Затраты труда машинистов | [8 empty] | 31.1211 | [9 empty] | Монтажные работы - Затраты труда машинистов
|  | Монтажные работы - Затраты труда всего (рабочих и машинистов) | [8 empty] | 355.0799 | [9 empty] | Монтажные работы - Затраты труда всего (рабочих и машинистов)
|  | Пусконаладочные работы - ОТ | [18 empty] | Пусконаладочные работы - ОТ
|  | Пусконаладочные работы - ЭМ | [18 empty] | Пусконаладочные работы - ЭМ
|  | Пусконаладочные работы - ОТм | [18 empty] | Пусконаладочные работы - ОТм
|  | Пусконаладочные работы - МР | [18 empty] | Пусконаладочные работы - МР
|  | Пусконаладочные работы - ФОТ | [18 empty] | Пусконаладочные работы - ФОТ
|  | Пусконаладочные работы - НР | [18 empty] | Пусконаладочные работы - НР
|  | Пусконаладочные работы - СП | [18 empty] | Пусконаладочные работы - СП
|  | Пусконаладочные работы - Материальные ресурсы, отсутствующие в ФРСН (прайсовые) | [18 empty] | Пусконаладочные работы - Материальные ресурсы, отсутствующие в ФРСН (прайсовые)
|  | Пусконаладочные работы - Независимая перевозка | [18 empty] | Пусконаладочные работы - Независимая перевозка
|  | Пусконаладочные работы - Прямые затраты | [18 empty] | Пусконаладочные работы - Прямые затраты
|  | Пусконаладочные работы - Затраты труда рабочих | [18 empty] | Пусконаладочные работы - Затраты труда рабочих
|  | Пусконаладочные работы - Затраты труда машинистов | [18 empty] | Пусконаладочные работы - Затраты труда машинистов
|  | Пусконаладочные работы - Затраты труда всего (рабочих и машинистов) | [18 empty] | Пусконаладочные работы - Затраты труда всего (рабочих и машинистов)
|  | Всего - ОТ | [8 empty] | 318457.92 | [9 empty] | Всего - ОТ
|  | Всего - ЭМ | [8 empty] | 39704.38 | [9 empty] | Всего - ЭМ
|  | Всего - ОТм | [8 empty] | 33050.42 | [9 empty] | Всего - ОТм
|  | Всего - МР | [8 empty] | 60196.36 | [9 empty] | Всего - МР
|  | Всего - Независимая перевозка | [18 empty] | Всего - Независимая перевозка
|  | Всего - НР | [8 empty] | 334314.81 | [9 empty] | Всего - НР
|  | Всего - СП | [8 empty] | 161966.61 | [9 empty] | Всего - СП
|  | Всего - ФОТ | [8 empty] | 351508.34 | [9 empty] | Всего - ФОТ
|  | Всего - Прямые затраты | [8 empty] | 451409.08 | [9 empty] | Всего - Прямые затраты
|  | Всего - Итоговая сметная стоимость (без учета перевозки) | [8 empty] | 947690.5 | [9 empty] | Всего - Итоговая сметная стоимость (без учета перевозки)
|  | 3 | [18 empty] | 3
|  | Материалы заказчика из текущей СНБ | [18 empty] | Материалы заказчика из текущей СНБ
|  | материалы заказчика из текущей СНБ без учета дополнительной перевозки | [18 empty] | материалы заказчика из текущей СНБ без учета дополнительной перевозки
|  | дополнительная перевозка материалов заказчика из текущей СНБ | [18 empty] | дополнительная перевозка материалов заказчика из текущей СНБ
|  | Материалы заказчика, отсутствующие в СНБ | [18 empty] | Материалы заказчика, отсутствующие в СНБ
|  | материалы заказчика, отсутствующие в СНБ без учета дополнительной перевозки | [18 empty] | материалы заказчика, отсутствующие в СНБ без учета дополнительной перевозки
|  | дополнительная перевозка материалов заказчика, отсутствующих в СНБ | [18 empty] | дополнительная перевозка материалов заказчика, отсутствующих в СНБ
|  | Материалы подрядчика из текущей СНБ | [18 empty] | Материалы подрядчика из текущей СНБ
|  | материалы подрядчика из текущей СНБ без учета дополнительной перевозки | [18 empty] | материалы подрядчика из текущей СНБ без учета дополнительной перевозки
|  | дополнительная перевозка материалов подрядчика из текущей СНБ | [18 empty] | дополнительная перевозка материалов подрядчика из текущей СНБ
|  | Материалы подрядчика, отсутствующие в СНБ | [18 empty] | Материалы подрядчика, отсутствующие в СНБ
|  | материалы подрядчика, отсутствующие в СНБ без учета дополнительной перевозки | [18 empty] | материалы подрядчика, отсутствующие в СНБ без учета дополнительной перевозки
|  | дополнительная перевозка материалов подрядчика, отсутствующих в СНБ | [18 empty] | дополнительная перевозка материалов подрядчика, отсутствующих в СНБ
|  | Оборудование заказчика из текущей СНБ | [18 empty] | Оборудование заказчика из текущей СНБ
|  | оборудование заказчика из текущей СНБ без учета дополнительной перевозки | [18 empty] | оборудование заказчика из текущей СНБ без учета дополнительной перевозки
|  | дополнительная перевозка оборудования заказчика из текущей СНБ | [18 empty] | дополнительная перевозка оборудования заказчика из текущей СНБ
|  | Оборудование заказчика, отсутствующее в СНБ | [18 empty] | Оборудование заказчика, отсутствующее в СНБ
|  | оборудование заказчика, отсутствующее в СНБ без учета дополнительной перевозки | [18 empty] | оборудование заказчика, отсутствующее в СНБ без учета дополнительной перевозки
|  | дополнительная перевозка оборудования заказчика, отсутствующего в СНБ | [18 empty] | дополнительная перевозка оборудования заказчика, отсутствующего в СНБ
|  | Оборудование подрядчика из текущей СНБ | [18 empty] | Оборудование подрядчика из текущей СНБ
|  | оборудование подрядчика из текущей СНБ без учета дополнительной перевозки | [18 empty] | оборудование подрядчика из текущей СНБ без учета дополнительной перевозки
|  | дополнительная перевозка оборудования подрядчика из текущей СНБ | [18 empty] | дополнительная перевозка оборудования подрядчика из текущей СНБ
|  | Оборудование подрядчика, отсутствующее в СНБ | [18 empty] | Оборудование подрядчика, отсутствующее в СНБ
|  | оборудование подрядчика, отсутствующее в СНБ без учета дополнительной перевозки | [18 empty] | оборудование подрядчика, отсутствующее в СНБ без учета дополнительной перевозки
|  | дополнительная перевозка оборудования подрядчика, отсутствующего в СНБ | [18 empty] | дополнительная перевозка оборудования подрядчика, отсутствующего в СНБ
|  | Возврат материалов из текущей СНБ | [18 empty] | Возврат материалов из текущей СНБ
|  | возврат материалов из текущей СНБ без учета дополнительной перевозки | [18 empty] | возврат материалов из текущей СНБ без учета дополнительной перевозки
|  | возврат дополнительной перевозки материалов из текущей СНБ | [18 empty] | возврат дополнительной перевозки материалов из текущей СНБ
|  | Возврат материалов, отсутствующих в СНБ | [18 empty] | Возврат материалов, отсутствующих в СНБ
|  | возврат материалов, отсутствующих в СНБ без учета дополнительной перевозки | [18 empty] | возврат материалов, отсутствующих в СНБ без учета дополнительной перевозки
|  | возврат дополнительной перевозки материалов, отсутствующих в СНБ | [18 empty] | возврат дополнительной перевозки материалов, отсутствующих в СНБ
|  | Всего возврат материалов | [18 empty] | Всего возврат материалов
|  | Возврат оборудования из текущей СНБ | [18 empty] | Возврат оборудования из текущей СНБ
|  | возврат оборудования из текущей СНБ без учета дополнительной перевозки | [18 empty] | возврат оборудования из текущей СНБ без учета дополнительной перевозки
|  | возврат дополнительной перевозки оборудования из текущей СНБ | [18 empty] | возврат дополнительной перевозки оборудования из текущей СНБ
|  | Возврат оборудования, отсутствующего в СНБ | [18 empty] | Возврат оборудования, отсутствующего в СНБ
|  | возврат оборудования, отсутствующего в СНБ без учета дополнительной перевозки | [18 empty] | возврат оборудования, отсутствующего в СНБ без учета дополнительной перевозки
|  | возврат дополнительной перевозки оборудования, отсутствующего в СНБ | [18 empty] | возврат дополнительной перевозки оборудования, отсутствующего в СНБ
|  | Всего возврат оборудования | [18 empty] | Всего возврат оборудования
Раздел 3. Кабели | [13 empty] | Раздел 3. Кабели
| Прокладка кабеля КГ-ХЛ 3х2,5 в металлорукаве | [20 empty] | Прокладка кабеля КГ-ХЛ 3х2,5 в металлорукаве
13 | ГЭСНм 08-02-412-03 | Затягивание провода в проложенные трубы и металлические рукава первого одножильного или многожильного в общей оплетке, суммарное сечение: до 16 мм2 | 100 м | 25.47 |  | 25.47
| 1 | ОТ | чел.-ч |  |  | 160.2063 |  |  |  |  | 151233.15
| H17 | % вспомогательных ненормируемых материалов от оплаты труда рабочих |  | 2.0 | 2
| H46 | % выполнения работ |  | 100 | 100
| 1-100-38 | Средний разряд работы 3,8 | чел.-ч | 6.29 |  | 160.2063 |  |  | 943.99 |  | 151233.15
Объём: (25,47)*6,29
| 2 | ЭМ | [8 empty] | 2872.3
|  | ОТм(ЗТм) | чел.-ч |  |  | 1.5282 |  |  |  |  | 1728.91
| 91.05.05-015 | Краны на автомобильном ходу, грузоподъемность 16 т | маш.-ч | 0.03 |  | 0.7641 |  |  | 2838.48 |  | 2168.88
Объём: (25,47)*0,03
| 4-100-060 | Средний разряд машиниста 6,0 | чел.-ч | 0.03 |  | 0.7641 |  |  | 1297.08 |  | 991.1
Объём: (0,7641)*1
| 91.14.02-001 | Автомобили бортовые, грузоподъемность до 5 т | маш.-ч | 0.03 |  | 0.7641 |  |  | 920.58 |  | 703.42
Объём: (25,47)*0,03
| 4-100-040 | Средний разряд машиниста 4,0 | чел.-ч | 0.03 |  | 0.7641 |  |  | 965.6 |  | 737.81
Объём: (0,7641)*1
| 4 | М | [8 empty] | 9967.61
| 01.7.06.05-0041 | Ленты изоляционные хлопчатобумажные прорезиненные для электромонтажных и ремонтных работ, цвет черный, ширина 20 мм, толщина 0,35 мм | м | 26.67 |  | 679.2849 | 5.87 | 1.01 | 5.93 |  | 4028.16
Объём: (25,47)*26,67
| 01.7.07.20-0002 | Тальк молотый, сорт I | т | 0.00105 |  | 0.026743 | 43821.53 | 1.91 | 83699.12 |  | 2238.41
Объём: (25,47)*0,00105
| 14.4.02.04-0142 | Краска масляная МА-0115, мумия, сурик железный | кг | 0.02 |  | 0.5094 | 79.88 | 1.87 | 149.38 |  | 76.09
Объём: (25,47)*0,02
| 20.2.01.05-0005 | Гильзы кабельные медные 16 мм | 100 шт | 0.05 |  | 1.2735 | 1239.94 | 1.32 | 1636.72 |  | 2084.36
Объём: (25,47)*0,05
| 20.2.02.01-0013 | Втулки полипропиленовые, диаметр 28 мм | 1000 шт | 0.0122 |  | 0.31073 | 2316.78 | 2.14 | 4957.91 |  | 1540.59
Объём: (25,47)*0,0122
|  | Итого прямые затраты | [8 empty] | 165801.97
13.1 | 421/пр_2020_п.75_пп.а | Сметная стоимость вспомогательных ненормируемых материальных ресурсов, не учтенная в сметной норме, 2% | % | 2 |  | 2 |  |  |  |  | 3024.66
|  | ФОТ | [8 empty] | 152962.06
| Пр/812-049.3-3 | НР Электротехнические установки на других объектах | % | 102 |  | 102 |  |  |  |  | 156021.3
| Пр/774-049.3 | СП Электротехнические установки на других объектах | % | 51 |  | 51 |  |  |  |  | 78010.65
|  | Всего по позиции | [6 empty] | 15816.98 |  | 402858.58
| Прокладка кабеля КГ-ХЛ 3х2,5 в ПНД трубе (траншея) | [20 empty] | Прокладка кабеля КГ-ХЛ 3х2,5 в ПНД трубе (траншея)
14 | ГЭСНм 08-02-412-03 | Затягивание провода в проложенные трубы и металлические рукава первого одножильного или многожильного в общей оплетке, суммарное сечение: до 16 мм2 | 100 м | 0.43 |  | 0.43
| 1 | ОТ | чел.-ч |  |  | 2.7047 |  |  |  |  | 2553.21
| H17 | % вспомогательных ненормируемых материалов от оплаты труда рабочих |  | 2.0 | 2
| H46 | % выполнения работ |  | 100 | 100
| 1-100-38 | Средний разряд работы 3,8 | чел.-ч | 6.29 |  | 2.7047 |  |  | 943.99 |  | 2553.21
Объём: (0,43)*6,29
| 2 | ЭМ | [8 empty] | 48.5
|  | ОТм(ЗТм) | чел.-ч |  |  | 0.0258 |  |  |  |  | 29.19
| 91.05.05-015 | Краны на автомобильном ходу, грузоподъемность 16 т | маш.-ч | 0.03 |  | 0.0129 |  |  | 2838.48 |  | 36.62
Объём: (0,43)*0,03
| 4-100-060 | Средний разряд машиниста 6,0 | чел.-ч | 0.03 |  | 0.0129 |  |  | 1297.08 |  | 16.73
Объём: (0,0129)*1
| 91.14.02-001 | Автомобили бортовые, грузоподъемность до 5 т | маш.-ч | 0.03 |  | 0.0129 |  |  | 920.58 |  | 11.88
Объём: (0,43)*0,03
| 4-100-040 | Средний разряд машиниста 4,0 | чел.-ч | 0.03 |  | 0.0129 |  |  | 965.6 |  | 12.46
Объём: (0,0129)*1
| 4 | М | [8 empty] | 168.28
| 01.7.06.05-0041 | Ленты изоляционные хлопчатобумажные прорезиненные для электромонтажных и ремонтных работ, цвет черный, ширина 20 мм, толщина 0,35 мм | м | 26.67 |  | 11.4681 | 5.87 | 1.01 | 5.93 |  | 68.01
Объём: (0,43)*26,67
| 01.7.07.20-0002 | Тальк молотый, сорт I | т | 0.00105 |  | 0.0004515 | 43821.53 | 1.91 | 83699.12 |  | 37.79
Объём: (0,43)*0,00105
| 14.4.02.04-0142 | Краска масляная МА-0115, мумия, сурик железный | кг | 0.02 |  | 0.0086 | 79.88 | 1.87 | 149.38 |  | 1.28
Объём: (0,43)*0,02
| 20.2.01.05-0005 | Гильзы кабельные медные 16 мм | 100 шт | 0.05 |  | 0.0215 | 1239.94 | 1.32 | 1636.72 |  | 35.19
Объём: (0,43)*0,05
| 20.2.02.01-0013 | Втулки полипропиленовые, диаметр 28 мм | 1000 шт | 0.0122 |  | 0.005246 | 2316.78 | 2.14 | 4957.91 |  | 26.01
Объём: (0,43)*0,0122
|  | Итого прямые затраты | [8 empty] | 2799.18
14.1 | 421/пр_2020_п.75_пп.а | Сметная стоимость вспомогательных ненормируемых материальных ресурсов, не учтенная в сметной норме, 2% | % | 2 |  | 2 |  |  |  |  | 51.06
|  | ФОТ | [8 empty] | 2582.4
| Пр/812-049.3-3 | НР Электротехнические установки на других объектах | % | 102 |  | 102 |  |  |  |  | 2634.05
| Пр/774-049.3 | СП Электротехнические установки на других объектах | % | 51 |  | 51 |  |  |  |  | 1317.02
|  | Всего по позиции | [6 empty] | 15817 |  | 6801.31
15 | ТЦ_102_14_1435338950_30.06.2026_01_3.1 | Кабель с медными жилами КГ-ХЛ 3х2,5 | км | 2.59 |  | 2.59 |  |  | 177868.85 |  | 460680.32
Формула ценообразования: 177868,85
| H46 | % выполнения работ |  | 100 | 100
|  | Всего по позиции | [6 empty] | 177868.85 |  | 460680.32
| Прокладка кабеля 5е UTP Cat 5e 4х2х0,52 в кабельном лотке | [20 empty] | Прокладка кабеля 5е UTP Cat 5e 4х2х0,52 в кабельном лотке
16 | ГЭСНм 08-02-147-01 | Кабель до 35 кВ по установленным конструкциям и лоткам с креплением на поворотах и в конце трассы, масса 1 м кабеля: до 1 кг | 100 м | 24.48 |  | 24.48
| 1 | ОТ | чел.-ч |  |  | 227.1744 |  |  |  |  | 214450.36
| H17 | % вспомогательных ненормируемых материалов от оплаты труда рабочих |  | 2.0 | 2
| H46 | % выполнения работ |  | 100 | 100
| 1-100-38 | Средний разряд работы 3,8 | чел.-ч | 9.28 |  | 227.1744 |  |  | 943.99 |  | 214450.36
Объём: (24,48)*9,28
| 2 | ЭМ | [8 empty] | 19622.04
|  | ОТм(ЗТм) | чел.-ч |  |  | 9.792 |  |  |  |  | 11078.08
| 91.05.05-015 | Краны на автомобильном ходу, грузоподъемность 16 т | маш.-ч | 0.2 |  | 4.896 |  |  | 2838.48 |  | 13897.2
Объём: (24,48)*0,2
| 4-100-060 | Средний разряд машиниста 6,0 | чел.-ч | 0.2 |  | 4.896 |  |  | 1297.08 |  | 6350.5
Объём: (4,896)*1
| 91.06.01-003 | Домкраты гидравлические, грузоподъемность 63-100 т | маш.-ч | 2.2 |  | 53.856 | 1.75 | 2.46 | 4.31 |  | 232.12
Объём: (24,48)*2,2
| 91.06.03-061 | Лебедки электрические тяговым усилием до 12,26 кН (1,25 т) | маш.-ч | 2.2 |  | 53.856 | 8.84 | 2.07 | 18.3 |  | 985.56
Объём: (24,48)*2,2
| 91.14.02-001 | Автомобили бортовые, грузоподъемность до 5 т | маш.-ч | 0.2 |  | 4.896 |  |  | 920.58 |  | 4507.16
Объём: (24,48)*0,2
| 4-100-040 | Средний разряд машиниста 4,0 | чел.-ч | 0.2 |  | 4.896 |  |  | 965.6 |  | 4727.58
Объём: (4,896)*1
| 4 | М | [8 empty] | 11627.52
| 01.7.06.07-0002 | Ленты монтажные из пластмассы для бандажирования проводов, скрепляются пластмассовыми кнопками, ширина 10 мм | 10 м | 0.245 |  | 5.9976 | 37.71 | 1.78 | 67.12 |  | 402.56
Объём: (24,48)*0,245
| 01.7.15.14-0165 | Шурупы самонарезающие стальные с полукруглой головкой и прямым шлицем, остроконечные, диаметр 4 мм, длина 40 мм | т | 0.00011 |  | 0.0026928 | 99190.96 | 1.34 | 132915.89 |  | 357.92
Объём: (24,48)*0,00011
| 10.3.02.03-0011 | Припои оловянно-свинцовые бессурьмянистые, марка ПОС30 | кг | 0.26 |  | 6.3648 | 931.11 | 1.45 | 1350.11 |  | 8593.18
Объём: (24,48)*0,26
| 14.4.03.03-0002 | Лак битумный БТ-123 | т | 0.00072 |  | 0.017626 | 82698.14 | 1.56 | 129009.1 |  | 2273.86
Объём: (24,48)*0,00072
|  | Итого прямые затраты | [8 empty] | 256778
16.1 | 421/пр_2020_п.75_пп.а | Сметная стоимость вспомогательных ненормируемых материальных ресурсов, не учтенная в сметной норме, 2% | % | 2 |  | 2 |  |  |  |  | 4289.01
|  | ФОТ | [8 empty] | 225528.44
| Пр/812-049.3-3 | НР Электротехнические установки на других объектах | % | 102 |  | 102 |  |  |  |  | 230039.01
| Пр/774-049.3 | СП Электротехнические установки на других объектах | % | 51 |  | 51 |  |  |  |  | 115019.5
|  | Всего по позиции | [6 empty] | 24760.03 |  | 606125.52
| Прокладка кабеля 5е UTP Cat 5e 4х2х0,52 в ПНД трубе (траншея) | [20 empty] | Прокладка кабеля 5е UTP Cat 5e 4х2х0,52 в ПНД трубе (траншея)
17 | ГЭСНм 08-02-412-01 | Затягивание провода в проложенные трубы и металлические рукава первого одножильного или многожильного в общей оплетке, суммарное сечение: до 2,5 мм2 | 100 м | 1.3 |  | 1.3
| 1 | ОТ | чел.-ч |  |  | 5.837 |  |  |  |  | 5510.07
| H17 | % вспомогательных ненормируемых материалов от оплаты труда рабочих |  | 2.0 | 2
| H46 | % выполнения работ |  | 100 | 100
| 1-100-38 | Средний разряд работы 3,8 | чел.-ч | 4.49 |  | 5.837 |  |  | 943.99 |  | 5510.07
Объём: (1,3)*4,49
| 2 | ЭМ | [8 empty] | 48.87
|  | ОТм(ЗТм) | чел.-ч |  |  | 0.026 |  |  |  |  | 29.41
| 91.05.05-015 | Краны на автомобильном ходу, грузоподъемность 16 т | маш.-ч | 0.01 |  | 0.013 |  |  | 2838.48 |  | 36.9
Объём: (1,3)*0,01
| 4-100-060 | Средний разряд машиниста 6,0 | чел.-ч | 0.01 |  | 0.013 |  |  | 1297.08 |  | 16.86
Объём: (0,013)*1
| 91.14.02-001 | Автомобили бортовые, грузоподъемность до 5 т | маш.-ч | 0.01 |  | 0.013 |  |  | 920.58 |  | 11.97
Объём: (1,3)*0,01
| 4-100-040 | Средний разряд машиниста 4,0 | чел.-ч | 0.01 |  | 0.013 |  |  | 965.6 |  | 12.55
Объём: (0,013)*1
| 4 | М | [8 empty] | 239.14
| 01.7.06.05-0041 | Ленты изоляционные хлопчатобумажные прорезиненные для электромонтажных и ремонтных работ, цвет черный, ширина 20 мм, толщина 0,35 мм | м | 13.33 |  | 17.329 | 5.87 | 1.01 | 5.93 |  | 102.76
Объём: (1,3)*13,33
| 01.7.07.20-0002 | Тальк молотый, сорт I | т | 0.00043 |  | 0.000559 | 43821.53 | 1.91 | 83699.12 |  | 46.79
Объём: (1,3)*0,00043
| 14.4.02.04-0142 | Краска масляная МА-0115, мумия, сурик железный | кг | 0.02 |  | 0.026 | 79.88 | 1.87 | 149.38 |  | 3.88
Объём: (1,3)*0,02
| 20.2.01.05-0001 | Гильзы кабельные медные 2,5 мм | 100 шт | 0.05 |  | 0.065 | 412.93 | 1.32 | 545.07 |  | 35.43
Объём: (1,3)*0,05
| 20.2.02.01-0011 | Втулки полипропиленовые, диаметр 17 мм | 1000 шт | 0.0122 |  | 0.01586 | 1481.45 | 2.14 | 3170.3 |  | 50.28
Объём: (1,3)*0,0122
|  | Итого прямые затраты | [8 empty] | 5827.49
17.1 | 421/пр_2020_п.75_пп.а | Сметная стоимость вспомогательных ненормируемых материальных ресурсов, не учтенная в сметной норме, 2% | % | 2 |  | 2 |  |  |  |  | 110.2
|  | ФОТ | [8 empty] | 5539.48
| Пр/812-049.3-3 | НР Электротехнические установки на других объектах | % | 102 |  | 102 |  |  |  |  | 5650.27
| Пр/774-049.3 | СП Электротехнические установки на других объектах | % | 51 |  | 51 |  |  |  |  | 2825.13
|  | Всего по позиции | [6 empty] | 11086.99 |  | 14413.09
| Прокладка кабеля 5е UTP Cat 5e 4х2х0,52 к кабель-канале | [20 empty] | Прокладка кабеля 5е UTP Cat 5e 4х2х0,52 к кабель-канале
18 | ГЭСНм 08-02-148-01 | Кабель до 35 кВ в проложенных трубах, блоках и коробах, масса 1 м кабеля: до 1 кг | 100 м | 0.12 |  | 0.12
| 1 | ОТ | чел.-ч |  |  | 1.1904 |  |  |  |  | 1123.73
| H17 | % вспомогательных ненормируемых материалов от оплаты труда рабочих |  | 2.0 | 2
| H46 | % выполнения работ |  | 100 | 100
| 1-100-38 | Средний разряд работы 3,8 | чел.-ч | 9.92 |  | 1.1904 |  |  | 943.99 |  | 1123.73
Объём: (0,12)*9,92
| 2 | ЭМ | [8 empty] | 96.72
|  | ОТм(ЗТм) | чел.-ч |  |  | 0.048 |  |  |  |  | 54.3
| 91.05.05-015 | Краны на автомобильном ходу, грузоподъемность 16 т | маш.-ч | 0.2 |  | 0.024 |  |  | 2838.48 |  | 68.12
Объём: (0,12)*0,2
| 4-100-060 | Средний разряд машиниста 6,0 | чел.-ч | 0.2 |  | 0.024 |  |  | 1297.08 |  | 31.13
Объём: (0,024)*1
| 91.06.01-003 | Домкраты гидравлические, грузоподъемность 63-100 т | маш.-ч | 2.4 |  | 0.288 | 1.75 | 2.46 | 4.31 |  | 1.24
Объём: (0,12)*2,4
| 91.06.03-061 | Лебедки электрические тяговым усилием до 12,26 кН (1,25 т) | маш.-ч | 2.4 |  | 0.288 | 8.84 | 2.07 | 18.3 |  | 5.27
Объём: (0,12)*2,4
| 91.14.02-001 | Автомобили бортовые, грузоподъемность до 5 т | маш.-ч | 0.2 |  | 0.024 |  |  | 920.58 |  | 22.09
Объём: (0,12)*0,2
| 4-100-040 | Средний разряд машиниста 4,0 | чел.-ч | 0.2 |  | 0.024 |  |  | 965.6 |  | 23.17
Объём: (0,024)*1
| 4 | М | [8 empty] | 82.71
| 01.7.06.07-0002 | Ленты монтажные из пластмассы для бандажирования проводов, скрепляются пластмассовыми кнопками, ширина 10 мм | 10 м | 0.096 |  | 0.01152 | 37.71 | 1.78 | 67.12 |  | 0.77
Объём: (0,12)*0,096
| 10.3.02.03-0011 | Припои оловянно-свинцовые бессурьмянистые, марка ПОС30 | кг | 0.5 |  | 0.06 | 931.11 | 1.45 | 1350.11 |  | 81.01
Объём: (0,12)*0,5
| 14.4.03.03-0002 | Лак битумный БТ-123 | т | 6e-05 |  | 7.2e-06 | 82698.14 | 1.56 | 129009.1 |  | 0.93
Объём: (0,12)*0,00006
|  | Итого прямые затраты | [8 empty] | 1357.46
18.1 | 421/пр_2020_п.75_пп.а | Сметная стоимость вспомогательных ненормируемых материальных ресурсов, не учтенная в сметной норме, 2% | % | 2 |  | 2 |  |  |  |  | 22.47
|  | ФОТ | [8 empty] | 1178.03
| Пр/812-049.3-3 | НР Электротехнические установки на других объектах | % | 102 |  | 102 |  |  |  |  | 1201.59
| Пр/774-049.3 | СП Электротехнические установки на других объектах | % | 51 |  | 51 |  |  |  |  | 600.8
|  | Всего по позиции | [6 empty] | 26519.33 |  | 3182.32
19 | ТЦ_102_14_1435338950_30.06.2026_01_4.1 | Кабель витая пара категория F/UTP Cat5e PVC/PE 4х2х0.52 | км | 2.59 |  | 2.59 |  |  | 66491.8 |  | 172213.76
Формула ценообразования: 66491,8
| H46 | % выполнения работ |  | 100 | 100
|  | Всего по позиции | [6 empty] | 66491.8 |  | 172213.76
| Прокладка кабеля КГМЭВВнг-ХЛ 2х1х0,75 в металлическом лотке | [20 empty] | Прокладка кабеля КГМЭВВнг-ХЛ 2х1х0,75 в металлическом лотке
20 | ГЭСНм 08-02-147-01 | Кабель до 35 кВ по установленным конструкциям и лоткам с креплением на поворотах и в конце трассы, масса 1 м кабеля: до 1 кг | 100 м | 6.2 |  | 6.2
| 1 | ОТ | чел.-ч |  |  | 57.536 |  |  |  |  | 54313.41
| H17 | % вспомогательных ненормируемых материалов от оплаты труда рабочих |  | 2.0 | 2
| H46 | % выполнения работ |  | 100 | 100
| 1-100-38 | Средний разряд работы 3,8 | чел.-ч | 9.28 |  | 57.536 |  |  | 943.99 |  | 54313.41
Объём: (6,2)*9,28
| 2 | ЭМ | [8 empty] | 4969.64
|  | ОТм(ЗТм) | чел.-ч |  |  | 2.48 |  |  |  |  | 2805.72
| 91.05.05-015 | Краны на автомобильном ходу, грузоподъемность 16 т | маш.-ч | 0.2 |  | 1.24 |  |  | 2838.48 |  | 3519.72
Объём: (6,2)*0,2
| 4-100-060 | Средний разряд машиниста 6,0 | чел.-ч | 0.2 |  | 1.24 |  |  | 1297.08 |  | 1608.38
Объём: (1,24)*1
| 91.06.01-003 | Домкраты гидравлические, грузоподъемность 63-100 т | маш.-ч | 2.2 |  | 13.64 | 1.75 | 2.46 | 4.31 |  | 58.79
Объём: (6,2)*2,2
| 91.06.03-061 | Лебедки электрические тяговым усилием до 12,26 кН (1,25 т) | маш.-ч | 2.2 |  | 13.64 | 8.84 | 2.07 | 18.3 |  | 249.61
Объём: (6,2)*2,2
| 91.14.02-001 | Автомобили бортовые, грузоподъемность до 5 т | маш.-ч | 0.2 |  | 1.24 |  |  | 920.58 |  | 1141.52
Объём: (6,2)*0,2
| 4-100-040 | Средний разряд машиниста 4,0 | чел.-ч | 0.2 |  | 1.24 |  |  | 965.6 |  | 1197.34
Объём: (1,24)*1
| 4 | М | [8 empty] | 2944.89
| 01.7.06.07-0002 | Ленты монтажные из пластмассы для бандажирования проводов, скрепляются пластмассовыми кнопками, ширина 10 мм | 10 м | 0.245 |  | 1.519 | 37.71 | 1.78 | 67.12 |  | 101.96
Объём: (6,2)*0,245
| 01.7.15.14-0165 | Шурупы самонарезающие стальные с полукруглой головкой и прямым шлицем, остроконечные, диаметр 4 мм, длина 40 мм | т | 0.00011 |  | 0.000682 | 99190.96 | 1.34 | 132915.89 |  | 90.65
Объём: (6,2)*0,00011
| 10.3.02.03-0011 | Припои оловянно-свинцовые бессурьмянистые, марка ПОС30 | кг | 0.26 |  | 1.612 | 931.11 | 1.45 | 1350.11 |  | 2176.38
Объём: (6,2)*0,26
| 14.4.03.03-0002 | Лак битумный БТ-123 | т | 0.00072 |  | 0.004464 | 82698.14 | 1.56 | 129009.1 |  | 575.9
Объём: (6,2)*0,00072
|  | Итого прямые затраты | [8 empty] | 65033.66
20.1 | 421/пр_2020_п.75_пп.а | Сметная стоимость вспомогательных ненормируемых материальных ресурсов, не учтенная в сметной норме, 2% | % | 2 |  | 2 |  |  |  |  | 1086.27
|  | ФОТ | [8 empty] | 57119.13
| Пр/812-049.3-3 | НР Электротехнические установки на других объектах | % | 102 |  | 102 |  |  |  |  | 58261.51
| Пр/774-049.3 | СП Электротехнические установки на других объектах | % | 51 |  | 51 |  |  |  |  | 29130.76
|  | Всего по позиции | [6 empty] | 24760.03 |  | 153512.2
21 | ТЦ_102_14_1435338950_30.06.2026_01_5.1 | Кабель КТМЭВВнг-ХЛ 2х1х0,75 (или аналог) | км | 0.62 |  | 0.62 |  |  | 344262.3 |  | 213442.63
Формула ценообразования: 344262,3
| H46 | % выполнения работ |  | 100 | 100
|  | Всего по позиции | [6 empty] | 344262.3 |  | 213442.63
|  | Итого прямые по всем-всем позициям | [6 empty] | 29888.28 |  | 1352518.14 | [9 empty] | Итого прямые по всем-всем позициям
|  | Итого прямые затраты по разделу 3. Кабели | [8 empty] | 1352518.14 | [9 empty] | Итого прямые затраты по разделу 3. Кабели
|  | в том числе | [18 empty] | в том числе
|  | оплата труда (ОТ) | [8 empty] | 429183.93 | [9 empty] | оплата труда (ОТ)
|  | эксплуатация машин и механизмов | [8 empty] | 27658.07 | [9 empty] | эксплуатация машин и механизмов
|  | оплата труда машинистов (ОТм) | [8 empty] | 15725.61 | [9 empty] | оплата труда машинистов (ОТм)
|  | материальные ресурсы | [8 empty] | 879950.53 | [9 empty] | материальные ресурсы
|  | Итого ФОТ | [8 empty] | 444909.54 | [9 empty] | Итого ФОТ
|  | Итого накладные расходы | [8 empty] | 453807.73 | [9 empty] | Итого накладные расходы
|  | Итого сметная прибыль | [8 empty] | 226903.86 | [9 empty] | Итого сметная прибыль
|  | Итого по разделу 3. Кабели | [8 empty] | 2033229.73 | [9 empty] | Итого по разделу 3. Кабели
|  | Справочно | [18 empty] | Справочно
|  | материальные ресурсы, отсутствующие в ФРСН | [8 empty] | 846336.71 | [9 empty] | материальные ресурсы, отсутствующие в ФРСН
|  | затраты труда рабочих |  |  |  | 454.6488 | [14 empty] | затраты труда рабочих
|  | затраты труда машинистов |  |  |  | 13.9 | [14 empty] | затраты труда машинистов
|  | ИТОГИ ПО РАЗДЕЛУ | [18 empty] | ИТОГИ ПО РАЗДЕЛУ
|  | ВСЕГО строительные работы | [8 empty] | 846336.71 | [9 empty] | ВСЕГО строительные работы
|  | строительные работы без учета перевозки | [8 empty] | 846336.71 | [9 empty] | строительные работы без учета перевозки
|  | в том числе | [18 empty] | в том числе
|  | прямые затраты | [8 empty] | 846336.71 | [9 empty] | прямые затраты
|  | в том числе | [18 empty] | в том числе
|  | оплата труда (ОТ) | [18 empty] | оплата труда (ОТ)
|  | эксплуатация машин и механизмов | [18 empty] | эксплуатация машин и механизмов
|  | оплата труда машинистов (ОТм) | [18 empty] | оплата труда машинистов (ОТм)
|  | материальные ресурсы | [8 empty] | 846336.71 | [9 empty] | материальные ресурсы
|  | перевозка | [18 empty] | перевозка
|  | ФОТ | [18 empty] | ФОТ
|  | накладные расходы | [18 empty] | накладные расходы
|  | сметная прибыль | [18 empty] | сметная прибыль
|  | ВСЕГО монтажные работы | [8 empty] | 1186893.02 | [9 empty] | ВСЕГО монтажные работы
|  | монтажные работы без учета перевозки | [8 empty] | 1186893.02 | [9 empty] | монтажные работы без учета перевозки
|  | в том числе | [18 empty] | в том числе
|  | прямые затраты | [8 empty] | 506181.43 | [9 empty] | прямые затраты
|  | в том числе | [18 empty] | в том числе
|  | оплата труда (ОТ) | [8 empty] | 429183.93 | [9 empty] | оплата труда (ОТ)
|  | эксплуатация машин и механизмов | [8 empty] | 27658.07 | [9 empty] | эксплуатация машин и механизмов
|  | оплата труда машинистов (ОТм) | [8 empty] | 15725.61 | [9 empty] | оплата труда машинистов (ОТм)
|  | материальные ресурсы | [8 empty] | 33613.82 | [9 empty] | материальные ресурсы
|  | перевозка | [18 empty] | перевозка
|  | ФОТ | [8 empty] | 444909.54 | [9 empty] | ФОТ
|  | накладные расходы | [8 empty] | 453807.73 | [9 empty] | накладные расходы
|  | сметная прибыль | [8 empty] | 226903.86 | [9 empty] | сметная прибыль
|  | ВСЕГО оборудование | [18 empty] | ВСЕГО оборудование
|  | оборудование без учета дополнительной перевозки | [18 empty] | оборудование без учета дополнительной перевозки
|  | дополнительная перевозка оборудования | [18 empty] | дополнительная перевозка оборудования
|  | ВСЕГО прочие затраты | [18 empty] | ВСЕГО прочие затраты
|  | прочие затраты | [18 empty] | прочие затраты
|  | прочие работы | [18 empty] | прочие работы
|  | пусконаладочные работы без учета перевозки | [18 empty] | пусконаладочные работы без учета перевозки
|  | прямые затраты | [18 empty] | прямые затраты
|  | оплата труда (ОТ) | [18 empty] | оплата труда (ОТ)
|  | эксплуатация машин и механизмов | [18 empty] | эксплуатация машин и механизмов
|  | оплата труда машинистов (ОТм) | [18 empty] | оплата труда машинистов (ОТм)
|  | материальные ресурсы | [18 empty] | материальные ресурсы
|  | перевозка | [18 empty] | перевозка
|  | ФОТ | [18 empty] | ФОТ
|  | накладные расходы | [18 empty] | накладные расходы
|  | сметная прибыль | [18 empty] | сметная прибыль
|  | ВСЕГО по РАЗДЕЛУ | [8 empty] | 2033229.73 | [9 empty] | ВСЕГО по РАЗДЕЛУ
|  | Всего по РАЗДЕЛУ СМР+ПНР+перевозка | [8 empty] | 2033229.73 | [9 empty] | Всего по РАЗДЕЛУ СМР+ПНР+перевозка
|  | в том числе | [18 empty] | в том числе
|  | Всего прямые затраты | [8 empty] | 1352518.14 | [9 empty] | Всего прямые затраты
|  | в том числе | [18 empty] | в том числе
|  | оплата труда (ОТ) | [8 empty] | 429183.93 | [9 empty] | оплата труда (ОТ)
|  | эксплуатация машин и механизмов | [8 empty] | 27658.07 | [9 empty] | эксплуатация машин и механизмов
|  | оплата труда машинистов (ОТм) | [8 empty] | 15725.61 | [9 empty] | оплата труда машинистов (ОТм)
|  | материальные ресурсы | [8 empty] | 879950.53 | [9 empty] | материальные ресурсы
|  | перевозка | [18 empty] | перевозка
|  | Всего ФОТ | [8 empty] | 444909.54 | [9 empty] | Всего ФОТ
|  | Всего накладные расходы | [8 empty] | 453807.73 | [9 empty] | Всего накладные расходы
|  | Всего сметная прибыль | [8 empty] | 226903.86 | [9 empty] | Всего сметная прибыль
|  | Всего оборудование | [18 empty] | Всего оборудование
|  | Всего прочие затраты | [18 empty] | Всего прочие затраты
|  | Справочно | [18 empty] | Справочно
|  | материальные ресурсы из текущей СНБ (проверка) | [8 empty] | 33613.82 | [9 empty] | материальные ресурсы из текущей СНБ (проверка)
|  | материальные ресурсы, отсутствующие в ФРСН | [8 empty] | 846336.71 | [9 empty] | материальные ресурсы, отсутствующие в ФРСН
|  | оборудование из текущей СНБ (проверка) | [18 empty] | оборудование из текущей СНБ (проверка)
|  | оборудование, отсутствующее в ФРСН | [18 empty] | оборудование, отсутствующее в ФРСН
|  | затраты труда рабочих |  |  |  | 454.6488 | [14 empty] | затраты труда рабочих
|  | затраты труда машинистов |  |  |  | 13.9 | [14 empty] | затраты труда машинистов
|  | Нормативные затраты труда | [8 empty] | 468.5488 | [9 empty] | Нормативные затраты труда
|  | стоимость пусконаладочных работ "вхолостую" | [18 empty] | стоимость пусконаладочных работ "вхолостую"
|  | стоимость пусконаладочных работ "под нагрузкой" | [18 empty] | стоимость пусконаладочных работ "под нагрузкой"
|  | Строительные работы - ОТ | [18 empty] | Строительные работы - ОТ
|  | Строительные работы - ЭМ | [18 empty] | Строительные работы - ЭМ
|  | Строительные работы - ОТм | [18 empty] | Строительные работы - ОТм
|  | Строительные работы - МР | [8 empty] | 846336.71 | [9 empty] | Строительные работы - МР
|  | Строительные работы - ФОТ | [18 empty] | Строительные работы - ФОТ
|  | Строительные работы - НР | [18 empty] | Строительные работы - НР
|  | Строительные работы - СП | [18 empty] | Строительные работы - СП
|  | Строительные работы - Материальные ресурсы, отсутствующие в ФРСН (прайсовые) | [8 empty] | 846336.71 | [9 empty] | Строительные работы - Материальные ресурсы, отсутствующие в ФРСН (прайсовые)
|  | Строительные работы - Независимая перевозка | [18 empty] | Строительные работы - Независимая перевозка
|  | Строительные работы - Прямые затраты | [8 empty] | 846336.71 | [9 empty] | Строительные работы - Прямые затраты
|  | Строительные работы - Затраты труда рабочих | [18 empty] | Строительные работы - Затраты труда рабочих
|  | Строительные работы - Затраты труда машинистов | [18 empty] | Строительные работы - Затраты труда машинистов
|  | Строительные работы - Затраты труда всего (рабочих и машинистов) | [18 empty] | Строительные работы - Затраты труда всего (рабочих и машинистов)
|  | Монтажные работы - ОТ | [8 empty] | 429183.93 | [9 empty] | Монтажные работы - ОТ
|  | Монтажные работы - ЭМ | [8 empty] | 27658.07 | [9 empty] | Монтажные работы - ЭМ
|  | Монтажные работы - ОТм | [8 empty] | 15725.61 | [9 empty] | Монтажные работы - ОТм
|  | Монтажные работы - МР | [8 empty] | 33613.82 | [9 empty] | Монтажные работы - МР
|  | Монтажные работы - ФОТ | [8 empty] | 444909.54 | [9 empty] | Монтажные работы - ФОТ
|  | Монтажные работы - НР | [8 empty] | 453807.73 | [9 empty] | Монтажные работы - НР
|  | Монтажные работы - СП | [8 empty] | 226903.86 | [9 empty] | Монтажные работы - СП
|  | Монтажные работы - Материальные ресурсы, отсутствующие в ФРСН (прайсовые) | [18 empty] | Монтажные работы - Материальные ресурсы, отсутствующие в ФРСН (прайсовые)
|  | Монтажные работы - Независимая перевозка | [18 empty] | Монтажные работы - Независимая перевозка
|  | Монтажные работы - Прямые затраты | [8 empty] | 506181.43 | [9 empty] | Монтажные работы - Прямые затраты
|  | Монтажные работы - Затраты труда рабочих | [8 empty] | 454.6488 | [9 empty] | Монтажные работы - Затраты труда рабочих
|  | Монтажные работы - Затраты труда машинистов | [8 empty] | 13.9 | [9 empty] | Монтажные работы - Затраты труда машинистов
|  | Монтажные работы - Затраты труда всего (рабочих и машинистов) | [8 empty] | 468.5488 | [9 empty] | Монтажные работы - Затраты труда всего (рабочих и машинистов)
|  | Пусконаладочные работы - ОТ | [18 empty] | Пусконаладочные работы - ОТ
|  | Пусконаладочные работы - ЭМ | [18 empty] | Пусконаладочные работы - ЭМ
|  | Пусконаладочные работы - ОТм | [18 empty] | Пусконаладочные работы - ОТм
|  | Пусконаладочные работы - МР | [18 empty] | Пусконаладочные работы - МР
|  | Пусконаладочные работы - ФОТ | [18 empty] | Пусконаладочные работы - ФОТ
|  | Пусконаладочные работы - НР | [18 empty] | Пусконаладочные работы - НР
|  | Пусконаладочные работы - СП | [18 empty] | Пусконаладочные работы - СП
|  | Пусконаладочные работы - Материальные ресурсы, отсутствующие в ФРСН (прайсовые) | [18 empty] | Пусконаладочные работы - Материальные ресурсы, отсутствующие в ФРСН (прайсовые)
|  | Пусконаладочные работы - Независимая перевозка | [18 empty] | Пусконаладочные работы - Независимая перевозка
|  | Пусконаладочные работы - Прямые затраты | [18 empty] | Пусконаладочные работы - Прямые затраты
|  | Пусконаладочные работы - Затраты труда рабочих | [18 empty] | Пусконаладочные работы - Затраты труда рабочих
|  | Пусконаладочные работы - Затраты труда машинистов | [18 empty] | Пусконаладочные работы - Затраты труда машинистов
|  | Пусконаладочные работы - Затраты труда всего (рабочих и машинистов) | [18 empty] | Пусконаладочные работы - Затраты труда всего (рабочих и машинистов)
|  | Всего - ОТ | [8 empty] | 429183.93 | [9 empty] | Всего - ОТ
|  | Всего - ЭМ | [8 empty] | 27658.07 | [9 empty] | Всего - ЭМ
|  | Всего - ОТм | [8 empty] | 15725.61 | [9 empty] | Всего - ОТм
|  | Всего - МР | [8 empty] | 879950.53 | [9 empty] | Всего - МР
|  | Всего - Независимая перевозка | [18 empty] | Всего - Независимая перевозка
|  | Всего - НР | [8 empty] | 453807.73 | [9 empty] | Всего - НР
|  | Всего - СП | [8 empty] | 226903.86 | [9 empty] | Всего - СП
|  | Всего - ФОТ | [8 empty] | 444909.54 | [9 empty] | Всего - ФОТ
|  | Всего - Прямые затраты | [8 empty] | 1352518.14 | [9 empty] | Всего - Прямые затраты
|  | Всего - Итоговая сметная стоимость (без учета перевозки) | [8 empty] | 2033229.73 | [9 empty] | Всего - Итоговая сметная стоимость (без учета перевозки)
|  | 3 | [18 empty] | 3
|  | Материалы заказчика из текущей СНБ | [18 empty] | Материалы заказчика из текущей СНБ
|  | материалы заказчика из текущей СНБ без учета дополнительной перевозки | [18 empty] | материалы заказчика из текущей СНБ без учета дополнительной перевозки
|  | дополнительная перевозка материалов заказчика из текущей СНБ | [18 empty] | дополнительная перевозка материалов заказчика из текущей СНБ
|  | Материалы заказчика, отсутствующие в СНБ | [18 empty] | Материалы заказчика, отсутствующие в СНБ
|  | материалы заказчика, отсутствующие в СНБ без учета дополнительной перевозки | [18 empty] | материалы заказчика, отсутствующие в СНБ без учета дополнительной перевозки
|  | дополнительная перевозка материалов заказчика, отсутствующих в СНБ | [18 empty] | дополнительная перевозка материалов заказчика, отсутствующих в СНБ
|  | Материалы подрядчика из текущей СНБ | [18 empty] | Материалы подрядчика из текущей СНБ
|  | материалы подрядчика из текущей СНБ без учета дополнительной перевозки | [18 empty] | материалы подрядчика из текущей СНБ без учета дополнительной перевозки
|  | дополнительная перевозка материалов подрядчика из текущей СНБ | [18 empty] | дополнительная перевозка материалов подрядчика из текущей СНБ
|  | Материалы подрядчика, отсутствующие в СНБ | [18 empty] | Материалы подрядчика, отсутствующие в СНБ
|  | материалы подрядчика, отсутствующие в СНБ без учета дополнительной перевозки | [18 empty] | материалы подрядчика, отсутствующие в СНБ без учета дополнительной перевозки
|  | дополнительная перевозка материалов подрядчика, отсутствующих в СНБ | [18 empty] | дополнительная перевозка материалов подрядчика, отсутствующих в СНБ
|  | Оборудование заказчика из текущей СНБ | [18 empty] | Оборудование заказчика из текущей СНБ
|  | оборудование заказчика из текущей СНБ без учета дополнительной перевозки | [18 empty] | оборудование заказчика из текущей СНБ без учета дополнительной перевозки
|  | дополнительная перевозка оборудования заказчика из текущей СНБ | [18 empty] | дополнительная перевозка оборудования заказчика из текущей СНБ
|  | Оборудование заказчика, отсутствующее в СНБ | [18 empty] | Оборудование заказчика, отсутствующее в СНБ
|  | оборудование заказчика, отсутствующее в СНБ без учета дополнительной перевозки | [18 empty] | оборудование заказчика, отсутствующее в СНБ без учета дополнительной перевозки
|  | дополнительная перевозка оборудования заказчика, отсутствующего в СНБ | [18 empty] | дополнительная перевозка оборудования заказчика, отсутствующего в СНБ
|  | Оборудование подрядчика из текущей СНБ | [18 empty] | Оборудование подрядчика из текущей СНБ
|  | оборудование подрядчика из текущей СНБ без учета дополнительной перевозки | [18 empty] | оборудование подрядчика из текущей СНБ без учета дополнительной перевозки
|  | дополнительная перевозка оборудования подрядчика из текущей СНБ | [18 empty] | дополнительная перевозка оборудования подрядчика из текущей СНБ
|  | Оборудование подрядчика, отсутствующее в СНБ | [18 empty] | Оборудование подрядчика, отсутствующее в СНБ
|  | оборудование подрядчика, отсутствующее в СНБ без учета дополнительной перевозки | [18 empty] | оборудование подрядчика, отсутствующее в СНБ без учета дополнительной перевозки
|  | дополнительная перевозка оборудования подрядчика, отсутствующего в СНБ | [18 empty] | дополнительная перевозка оборудования подрядчика, отсутствующего в СНБ
|  | Возврат материалов из текущей СНБ | [18 empty] | Возврат материалов из текущей СНБ
|  | возврат материалов из текущей СНБ без учета дополнительной перевозки | [18 empty] | возврат материалов из текущей СНБ без учета дополнительной перевозки
|  | возврат дополнительной перевозки материалов из текущей СНБ | [18 empty] | возврат дополнительной перевозки материалов из текущей СНБ
|  | Возврат материалов, отсутствующих в СНБ | [18 empty] | Возврат материалов, отсутствующих в СНБ
|  | возврат материалов, отсутствующих в СНБ без учета дополнительной перевозки | [18 empty] | возврат материалов, отсутствующих в СНБ без учета дополнительной перевозки
|  | возврат дополнительной перевозки материалов, отсутствующих в СНБ | [18 empty] | возврат дополнительной перевозки материалов, отсутствующих в СНБ
|  | Всего возврат материалов | [18 empty] | Всего возврат материалов
|  | Возврат оборудования из текущей СНБ | [18 empty] | Возврат оборудования из текущей СНБ
|  | возврат оборудования из текущей СНБ без учета дополнительной перевозки | [18 empty] | возврат оборудования из текущей СНБ без учета дополнительной перевозки
|  | возврат дополнительной перевозки оборудования из текущей СНБ | [18 empty] | возврат дополнительной перевозки оборудования из текущей СНБ
|  | Возврат оборудования, отсутствующего в СНБ | [18 empty] | Возврат оборудования, отсутствующего в СНБ
|  | возврат оборудования, отсутствующего в СНБ без учета дополнительной перевозки | [18 empty] | возврат оборудования, отсутствующего в СНБ без учета дополнительной перевозки
|  | возврат дополнительной перевозки оборудования, отсутствующего в СНБ | [18 empty] | возврат дополнительной перевозки оборудования, отсутствующего в СНБ
|  | Всего возврат оборудования | [18 empty] | Всего возврат оборудования
Раздел 4. Монтажные материалы | [13 empty] | Раздел 4. Монтажные материалы
22 | ГЭСНм 08-02-411-01 | Рукав металлический наружным диаметром: до 48 мм | 100 м | 25.9 |  | 25.9
| 1 | ОТ | чел.-ч |  |  | 718.984 |  |  |  |  | 678713.71
| H17 | % вспомогательных ненормируемых материалов от оплаты труда рабочих |  | 2 | 2
| H46 | % выполнения работ |  | 100 | 100
| 1-100-38 | Средний разряд работы 3,8 | чел.-ч | 27.76 |  | 718.984 |  |  | 943.99 |  | 678713.71
Объём: (25,9)*27,76
| 2 | ЭМ | [8 empty] | 33261.51
|  | ОТм(ЗТм) | чел.-ч |  |  | 9.324 |  |  |  |  | 10548.62
| 91.05.05-015 | Краны на автомобильном ходу, грузоподъемность 16 т | маш.-ч | 0.18 |  | 4.662 |  |  | 2838.48 |  | 13232.99
Объём: (25,9)*0,18
| 4-100-060 | Средний разряд машиниста 6,0 | чел.-ч | 0.18 |  | 4.662 |  |  | 1297.08 |  | 6046.99
Объём: (4,662)*1
| 91.14.02-001 | Автомобили бортовые, грузоподъемность до 5 т | маш.-ч | 0.18 |  | 4.662 |  |  | 920.58 |  | 4291.74
Объём: (25,9)*0,18
| 4-100-040 | Средний разряд машиниста 4,0 | чел.-ч | 0.18 |  | 4.662 |  |  | 965.6 |  | 4501.63
Объём: (4,662)*1
| 91.17.04-233 | Аппараты сварочные для ручной дуговой сварки, сварочный ток до 350 А | маш.-ч | 14.32 |  | 370.888 |  |  | 42.43 |  | 15736.78
Объём: (25,9)*14,32
| 4 | М | [8 empty] | 147848.91
| 01.7.03.04-0001 | Электроэнергия | кВт-ч | 0.568 |  | 14.7112 |  |  | 9.07 |  | 133.43
Объём: (25,9)*0,568
| 01.7.11.07-0227 | Электроды сварочные для сварки низколегированных и углеродистых сталей УОНИ 13/45, Э42А, диаметр 4-5 мм | кг | 1.05 |  | 27.195 | 155.63 | 1.06 | 164.97 |  | 4486.36
Объём: (25,9)*1,05
| 01.7.15.04-0011 | Винты стальные с полукруглой головкой, длина 50 мм | т | 0.00218 |  | 0.056462 | 127406 | 1.34 | 170724.04 |  | 9639.42
Объём: (25,9)*0,00218
| 08.3.07.01-0052 | Прокат стальной горячекатаный полосовой, марки стали Ст3сп, Ст3пс, размеры 50х5 мм | т | 0.0515 |  | 1.3338 | 70310.45 |  | 70310.45 |  | 93783.59
Объём: (25,9)*0,0515
| 18.5.08.09-0002 | Патрубки стальные | м | 2.5 |  | 64.75 | 272.01 | 1.13 | 307.37 |  | 19902.21
Объём: (25,9)*2,5
| 20.1.02.23-0082 | Перемычки гибкие, тип ПГС-50 | 10 шт | 0.5 |  | 12.95 | 944.69 | 1.51 | 1426.48 |  | 18472.92
Объём: (25,9)*0,5
| 20.2.02.01-0019 | Втулки изолирующие, размеры 65х50х18 мм | 1000 шт | 0.01 |  | 0.259 | 3658.94 | 1.51 | 5525 |  | 1430.98
Объём: (25,9)*0,01
|  | Итого прямые затраты | [8 empty] | 870372.75
22.1 | 421/пр_2020_п.75_пп.а | Сметная стоимость вспомогательных ненормируемых материальных ресурсов, не учтенная в сметной норме, 2% | % | 2 |  | 2 |  |  |  |  | 13574.27
|  | ФОТ | [8 empty] | 689262.33
| Пр/812-049.3-3 | НР Электротехнические установки на других объектах | % | 102 |  | 102 |  |  |  |  | 703047.58
| Пр/774-049.3 | СП Электротехнические установки на других объектах | % | 51 |  | 51 |  |  |  |  | 351523.79
|  | Всего по позиции | [6 empty] | 74846.27 |  | 1938518.39
23 | ТЦ_102_14_1435338950_30.06.2026_01_6.1 | Металлорукав гибкий негерметичный d25 РЗ-ЦХШ-25 | км | 2.59 |  | 2.59 |  |  | 153196.72 |  | 396779.5
Формула ценообразования: 153196,72
| H46 | % выполнения работ |  | 100 | 100
|  | Всего по позиции | [6 empty] | 153196.72 |  | 396779.5
24 | ГЭСНм 08-02-390-01 | Короба пластмассовые: шириной до 40 мм | 100 м | 0.12 |  | 0.12
Объём: 3*4
| 1 | ОТ | чел.-ч |  |  | 1.9548 |  |  |  |  | 1866.44
| H17 | % вспомогательных ненормируемых материалов от оплаты труда рабочих |  | 2.0 | 2
| H46 | % выполнения работ |  | 100 | 100
| 1-100-39 | Средний разряд работы 3,9 | чел.-ч | 16.29 |  | 1.9548 |  |  | 954.8 |  | 1866.44
Объём: (0,12)*16,29
| 2 | ЭМ | [8 empty] | 0.1
|  | ОТм(ЗТм) | чел.-ч |  |  | 0.0012 |  |  |  |  | 1.03
| 91.06.06-048 | Подъемники одномачтовые, грузоподъемность до 500 кг, высота подъема 45 м | маш.-ч | 0.01 |  | 0.0012 | 37.32 | 2.27 | 84.72 |  | 0.1
Объём: (0,12)*0,01
| 4-100-030 | Средний разряд машиниста 3,0 | чел.-ч | 0.01 |  | 0.0012 |  |  | 857.51 |  | 1.03
Объём: (0,0012)*1
| 4 | М | [8 empty] | 31.5
| 01.7.03.04-0001 | Электроэнергия | кВт-ч | 6.5664 |  | 0.78797 |  |  | 9.07 |  | 7.15
Объём: (0,12)*6,5664
| 01.7.15.07-0022 | Дюбели полиэтиленовые распорные, диаметр 6 мм, длина 40 мм | 1000 шт | 0.2 |  | 0.024 | 261.09 | 1.34 | 349.86 |  | 8.4
Объём: (0,12)*0,2
| 01.7.15.14-0165 | Шурупы самонарезающие стальные с полукруглой головкой и прямым шлицем, остроконечные, диаметр 4 мм, длина 40 мм | т | 0.001 |  | 0.00012 | 99190.96 | 1.34 | 132915.89 |  | 15.95
Объём: (0,12)*0,001
|  | Итого прямые затраты | [8 empty] | 1899.07
24.1 | 421/пр_2020_п.75_пп.а | Сметная стоимость вспомогательных ненормируемых материальных ресурсов, не учтенная в сметной норме, 2% | % | 2 |  | 2 |  |  |  |  | 37.33
|  | ФОТ | [8 empty] | 1867.47
| Пр/812-049.3-3 | НР Электротехнические установки на других объектах | % | 102 |  | 102 |  |  |  |  | 1904.82
| Пр/774-049.3 | СП Электротехнические установки на других объектах | % | 51 |  | 51 |  |  |  |  | 952.41
|  | Всего по позиции | [6 empty] | 39946.92 |  | 4793.63
25 | ТЦ_102_14_1435338950_30.06.2026_01_7.1 | Кабель-канал 40х60 пластиковый | шт | 4 |  | 4 |  |  | 413.93 |  | 1655.72
Формула ценообразования: 413,93
| H46 | % выполнения работ |  | 100 | 100
|  | Всего по позиции | [6 empty] | 413.93 |  | 1655.72
26 | ГЭСНм 08-02-143-05 | Покрытие кабеля, проложенного в траншее: лентой сигнальной | 100 м | 0.43 |  | 0.43
| 1 | ОТ | чел.-ч |  |  | 0.2064 |  |  |  |  | 166.58
| H17 | % вспомогательных ненормируемых материалов от оплаты труда рабочих |  | 2.0 | 2
| H46 | % выполнения работ |  | 100 | 100
| 1-100-23 | Средний разряд работы 2,3 | чел.-ч | 0.48 |  | 0.2064 |  |  | 807.07 |  | 166.58
Объём: (0,43)*0,48
| 2 | ЭМ | [8 empty] | 7.92
|  | ОТм(ЗТм) | чел.-ч |  |  | 0.0086 |  |  |  |  | 8.3
| 91.14.02-001 | Автомобили бортовые, грузоподъемность до 5 т | маш.-ч | 0.02 |  | 0.0086 |  |  | 920.58 |  | 7.92
Объём: (0,43)*0,02
| 4-100-040 | Средний разряд машиниста 4,0 | чел.-ч | 0.02 |  | 0.0086 |  |  | 965.6 |  | 8.3
Объём: (0,0086)*1
|  | Итого прямые затраты | [8 empty] | 182.8
26.1 | 421/пр_2020_п.75_пп.а | Сметная стоимость вспомогательных ненормируемых материальных ресурсов, не учтенная в сметной норме, 2% | % | 2 |  | 2 |  |  |  |  | 3.33
|  | ФОТ | [8 empty] | 174.88
| Пр/812-049.3-3 | НР Электротехнические установки на других объектах | % | 102 |  | 102 |  |  |  |  | 178.38
| Пр/774-049.3 | СП Электротехнические установки на других объектах | % | 51 |  | 51 |  |  |  |  | 89.19
|  | Всего по позиции | [6 empty] | 1055.12 |  | 453.7
| Прим. ЛСЭ 250 | [20 empty] | Прим. ЛСЭ 250
27 | 01.7.06.08-0012 | Лента сигнальная полиэтиленовая ЛСЭ-300, длина 100 м, ширина 300 мм | шт | 0.43 |  | 0.43 | 759.01 | 1.78 | 1351.04 |  | 580.95
Объём: 43/100
| H46 | % выполнения работ |  | 100 | 100
|  | Всего по позиции | [6 empty] | 1351.04 |  | 580.95
|  | Итого прямые по всем-всем позициям | [6 empty] | 153172.66 |  | 1285085.72 | [9 empty] | Итого прямые по всем-всем позициям
|  | Итого прямые затраты по разделу 4. Монтажные материалы | [8 empty] | 1285085.72 | [9 empty] | Итого прямые затраты по разделу 4. Монтажные материалы
|  | в том числе | [18 empty] | в том числе
|  | оплата труда (ОТ) | [8 empty] | 680746.73 | [9 empty] | оплата труда (ОТ)
|  | эксплуатация машин и механизмов | [8 empty] | 33269.53 | [9 empty] | эксплуатация машин и механизмов
|  | оплата труда машинистов (ОТм) | [8 empty] | 10557.95 | [9 empty] | оплата труда машинистов (ОТм)
|  | материальные ресурсы | [8 empty] | 560511.51 | [9 empty] | материальные ресурсы
|  | Итого ФОТ | [8 empty] | 691304.68 | [9 empty] | Итого ФОТ
|  | Итого накладные расходы | [8 empty] | 705130.78 | [9 empty] | Итого накладные расходы
|  | Итого сметная прибыль | [8 empty] | 352565.39 | [9 empty] | Итого сметная прибыль
|  | Итого по разделу 4. Монтажные материалы | [8 empty] | 2342781.89 | [9 empty] | Итого по разделу 4. Монтажные материалы
|  | Справочно | [18 empty] | Справочно
|  | материальные ресурсы, отсутствующие в ФРСН | [8 empty] | 398435.22 | [9 empty] | материальные ресурсы, отсутствующие в ФРСН
|  | затраты труда рабочих |  |  |  | 721.1452 | [14 empty] | затраты труда рабочих
|  | затраты труда машинистов |  |  |  | 9.3338 | [14 empty] | затраты труда машинистов
|  | ИТОГИ ПО РАЗДЕЛУ | [18 empty] | ИТОГИ ПО РАЗДЕЛУ
|  | ВСЕГО строительные работы | [8 empty] | 399016.17 | [9 empty] | ВСЕГО строительные работы
|  | строительные работы без учета перевозки | [8 empty] | 399016.17 | [9 empty] | строительные работы без учета перевозки
|  | в том числе | [18 empty] | в том числе
|  | прямые затраты | [8 empty] | 399016.17 | [9 empty] | прямые затраты
|  | в том числе | [18 empty] | в том числе
|  | оплата труда (ОТ) | [18 empty] | оплата труда (ОТ)
|  | эксплуатация машин и механизмов | [18 empty] | эксплуатация машин и механизмов
|  | оплата труда машинистов (ОТм) | [18 empty] | оплата труда машинистов (ОТм)
|  | материальные ресурсы | [8 empty] | 399016.17 | [9 empty] | материальные ресурсы
|  | перевозка | [18 empty] | перевозка
|  | ФОТ | [18 empty] | ФОТ
|  | накладные расходы | [18 empty] | накладные расходы
|  | сметная прибыль | [18 empty] | сметная прибыль
|  | ВСЕГО монтажные работы | [8 empty] | 1943765.72 | [9 empty] | ВСЕГО монтажные работы
|  | монтажные работы без учета перевозки | [8 empty] | 1943765.72 | [9 empty] | монтажные работы без учета перевозки
|  | в том числе | [18 empty] | в том числе
|  | прямые затраты | [8 empty] | 886069.55 | [9 empty] | прямые затраты
|  | в том числе | [18 empty] | в том числе
|  | оплата труда (ОТ) | [8 empty] | 680746.73 | [9 empty] | оплата труда (ОТ)
|  | эксплуатация машин и механизмов | [8 empty] | 33269.53 | [9 empty] | эксплуатация машин и механизмов
|  | оплата труда машинистов (ОТм) | [8 empty] | 10557.95 | [9 empty] | оплата труда машинистов (ОТм)
|  | материальные ресурсы | [8 empty] | 161495.34 | [9 empty] | материальные ресурсы
|  | перевозка | [18 empty] | перевозка
|  | ФОТ | [8 empty] | 691304.68 | [9 empty] | ФОТ
|  | накладные расходы | [8 empty] | 705130.78 | [9 empty] | накладные расходы
|  | сметная прибыль | [8 empty] | 352565.39 | [9 empty] | сметная прибыль
|  | ВСЕГО оборудование | [18 empty] | ВСЕГО оборудование
|  | оборудование без учета дополнительной перевозки | [18 empty] | оборудование без учета дополнительной перевозки
|  | дополнительная перевозка оборудования | [18 empty] | дополнительная перевозка оборудования
|  | ВСЕГО прочие затраты | [18 empty] | ВСЕГО прочие затраты
|  | прочие затраты | [18 empty] | прочие затраты
|  | прочие работы | [18 empty] | прочие работы
|  | пусконаладочные работы без учета перевозки | [18 empty] | пусконаладочные работы без учета перевозки
|  | прямые затраты | [18 empty] | прямые затраты
|  | оплата труда (ОТ) | [18 empty] | оплата труда (ОТ)
|  | эксплуатация машин и механизмов | [18 empty] | эксплуатация машин и механизмов
|  | оплата труда машинистов (ОТм) | [18 empty] | оплата труда машинистов (ОТм)
|  | материальные ресурсы | [18 empty] | материальные ресурсы
|  | перевозка | [18 empty] | перевозка
|  | ФОТ | [18 empty] | ФОТ
|  | накладные расходы | [18 empty] | накладные расходы
|  | сметная прибыль | [18 empty] | сметная прибыль
|  | ВСЕГО по РАЗДЕЛУ | [8 empty] | 2342781.89 | [9 empty] | ВСЕГО по РАЗДЕЛУ
|  | Всего по РАЗДЕЛУ СМР+ПНР+перевозка | [8 empty] | 2342781.89 | [9 empty] | Всего по РАЗДЕЛУ СМР+ПНР+перевозка
|  | в том числе | [18 empty] | в том числе
|  | Всего прямые затраты | [8 empty] | 1285085.72 | [9 empty] | Всего прямые затраты
|  | в том числе | [18 empty] | в том числе
|  | оплата труда (ОТ) | [8 empty] | 680746.73 | [9 empty] | оплата труда (ОТ)
|  | эксплуатация машин и механизмов | [8 empty] | 33269.53 | [9 empty] | эксплуатация машин и механизмов
|  | оплата труда машинистов (ОТм) | [8 empty] | 10557.95 | [9 empty] | оплата труда машинистов (ОТм)
|  | материальные ресурсы | [8 empty] | 560511.51 | [9 empty] | материальные ресурсы
|  | перевозка | [18 empty] | перевозка
|  | Всего ФОТ | [8 empty] | 691304.68 | [9 empty] | Всего ФОТ
|  | Всего накладные расходы | [8 empty] | 705130.78 | [9 empty] | Всего накладные расходы
|  | Всего сметная прибыль | [8 empty] | 352565.39 | [9 empty] | Всего сметная прибыль
|  | Всего оборудование | [18 empty] | Всего оборудование
|  | Всего прочие затраты | [18 empty] | Всего прочие затраты
|  | Справочно | [18 empty] | Справочно
|  | материальные ресурсы из текущей СНБ (проверка) | [8 empty] | 162076.29 | [9 empty] | материальные ресурсы из текущей СНБ (проверка)
|  | материальные ресурсы, отсутствующие в ФРСН | [8 empty] | 398435.22 | [9 empty] | материальные ресурсы, отсутствующие в ФРСН
|  | оборудование из текущей СНБ (проверка) | [18 empty] | оборудование из текущей СНБ (проверка)
|  | оборудование, отсутствующее в ФРСН | [18 empty] | оборудование, отсутствующее в ФРСН
|  | затраты труда рабочих |  |  |  | 721.1452 | [14 empty] | затраты труда рабочих
|  | затраты труда машинистов |  |  |  | 9.3338 | [14 empty] | затраты труда машинистов
|  | Нормативные затраты труда | [8 empty] | 730.479 | [9 empty] | Нормативные затраты труда
|  | стоимость пусконаладочных работ "вхолостую" | [18 empty] | стоимость пусконаладочных работ "вхолостую"
|  | стоимость пусконаладочных работ "под нагрузкой" | [18 empty] | стоимость пусконаладочных работ "под нагрузкой"
|  | Строительные работы - ОТ | [18 empty] | Строительные работы - ОТ
|  | Строительные работы - ЭМ | [18 empty] | Строительные работы - ЭМ
|  | Строительные работы - ОТм | [18 empty] | Строительные работы - ОТм
|  | Строительные работы - МР | [8 empty] | 399016.17 | [9 empty] | Строительные работы - МР
|  | Строительные работы - ФОТ | [18 empty] | Строительные работы - ФОТ
|  | Строительные работы - НР | [18 empty] | Строительные работы - НР
|  | Строительные работы - СП | [18 empty] | Строительные работы - СП
|  | Строительные работы - Материальные ресурсы, отсутствующие в ФРСН (прайсовые) | [8 empty] | 398435.22 | [9 empty] | Строительные работы - Материальные ресурсы, отсутствующие в ФРСН (прайсовые)
|  | Строительные работы - Независимая перевозка | [18 empty] | Строительные работы - Независимая перевозка
|  | Строительные работы - Прямые затраты | [8 empty] | 399016.17 | [9 empty] | Строительные работы - Прямые затраты
|  | Строительные работы - Затраты труда рабочих | [18 empty] | Строительные работы - Затраты труда рабочих
|  | Строительные работы - Затраты труда машинистов | [18 empty] | Строительные работы - Затраты труда машинистов
|  | Строительные работы - Затраты труда всего (рабочих и машинистов) | [18 empty] | Строительные работы - Затраты труда всего (рабочих и машинистов)
|  | Монтажные работы - ОТ | [8 empty] | 680746.73 | [9 empty] | Монтажные работы - ОТ
|  | Монтажные работы - ЭМ | [8 empty] | 33269.53 | [9 empty] | Монтажные работы - ЭМ
|  | Монтажные работы - ОТм | [8 empty] | 10557.95 | [9 empty] | Монтажные работы - ОТм
|  | Монтажные работы - МР | [8 empty] | 161495.34 | [9 empty] | Монтажные работы - МР
|  | Монтажные работы - ФОТ | [8 empty] | 691304.68 | [9 empty] | Монтажные работы - ФОТ
|  | Монтажные работы - НР | [8 empty] | 705130.78 | [9 empty] | Монтажные работы - НР
|  | Монтажные работы - СП | [8 empty] | 352565.39 | [9 empty] | Монтажные работы - СП
|  | Монтажные работы - Материальные ресурсы, отсутствующие в ФРСН (прайсовые) | [18 empty] | Монтажные работы - Материальные ресурсы, отсутствующие в ФРСН (прайсовые)
|  | Монтажные работы - Независимая перевозка | [18 empty] | Монтажные работы - Независимая перевозка
|  | Монтажные работы - Прямые затраты | [8 empty] | 886069.55 | [9 empty] | Монтажные работы - Прямые затраты
|  | Монтажные работы - Затраты труда рабочих | [8 empty] | 721.1452 | [9 empty] | Монтажные работы - Затраты труда рабочих
|  | Монтажные работы - Затраты труда машинистов | [8 empty] | 9.3338 | [9 empty] | Монтажные работы - Затраты труда машинистов
|  | Монтажные работы - Затраты труда всего (рабочих и машинистов) | [8 empty] | 730.479 | [9 empty] | Монтажные работы - Затраты труда всего (рабочих и машинистов)
|  | Пусконаладочные работы - ОТ | [18 empty] | Пусконаладочные работы - ОТ
|  | Пусконаладочные работы - ЭМ | [18 empty] | Пусконаладочные работы - ЭМ
|  | Пусконаладочные работы - ОТм | [18 empty] | Пусконаладочные работы - ОТм
|  | Пусконаладочные работы - МР | [18 empty] | Пусконаладочные работы - МР
|  | Пусконаладочные работы - ФОТ | [18 empty] | Пусконаладочные работы - ФОТ
|  | Пусконаладочные работы - НР | [18 empty] | Пусконаладочные работы - НР
|  | Пусконаладочные работы - СП | [18 empty] | Пусконаладочные работы - СП
|  | Пусконаладочные работы - Материальные ресурсы, отсутствующие в ФРСН (прайсовые) | [18 empty] | Пусконаладочные работы - Материальные ресурсы, отсутствующие в ФРСН (прайсовые)
|  | Пусконаладочные работы - Независимая перевозка | [18 empty] | Пусконаладочные работы - Независимая перевозка
|  | Пусконаладочные работы - Прямые затраты | [18 empty] | Пусконаладочные работы - Прямые затраты
|  | Пусконаладочные работы - Затраты труда рабочих | [18 empty] | Пусконаладочные работы - Затраты труда рабочих
|  | Пусконаладочные работы - Затраты труда машинистов | [18 empty] | Пусконаладочные работы - Затраты труда машинистов
|  | Пусконаладочные работы - Затраты труда всего (рабочих и машинистов) | [18 empty] | Пусконаладочные работы - Затраты труда всего (рабочих и машинистов)
|  | Всего - ОТ | [8 empty] | 680746.73 | [9 empty] | Всего - ОТ
|  | Всего - ЭМ | [8 empty] | 33269.53 | [9 empty] | Всего - ЭМ
|  | Всего - ОТм | [8 empty] | 10557.95 | [9 empty] | Всего - ОТм
|  | Всего - МР | [8 empty] | 560511.51 | [9 empty] | Всего - МР
|  | Всего - Независимая перевозка | [18 empty] | Всего - Независимая перевозка
|  | Всего - НР | [8 empty] | 705130.78 | [9 empty] | Всего - НР
|  | Всего - СП | [8 empty] | 352565.39 | [9 empty] | Всего - СП
|  | Всего - ФОТ | [8 empty] | 691304.68 | [9 empty] | Всего - ФОТ
|  | Всего - Прямые затраты | [8 empty] | 1285085.72 | [9 empty] | Всего - Прямые затраты
|  | Всего - Итоговая сметная стоимость (без учета перевозки) | [8 empty] | 2342781.89 | [9 empty] | Всего - Итоговая сметная стоимость (без учета перевозки)
|  | 3 | [18 empty] | 3
|  | Материалы заказчика из текущей СНБ | [18 empty] | Материалы заказчика из текущей СНБ
|  | материалы заказчика из текущей СНБ без учета дополнительной перевозки | [18 empty] | материалы заказчика из текущей СНБ без учета дополнительной перевозки
|  | дополнительная перевозка материалов заказчика из текущей СНБ | [18 empty] | дополнительная перевозка материалов заказчика из текущей СНБ
|  | Материалы заказчика, отсутствующие в СНБ | [18 empty] | Материалы заказчика, отсутствующие в СНБ
|  | материалы заказчика, отсутствующие в СНБ без учета дополнительной перевозки | [18 empty] | материалы заказчика, отсутствующие в СНБ без учета дополнительной перевозки
|  | дополнительная перевозка материалов заказчика, отсутствующих в СНБ | [18 empty] | дополнительная перевозка материалов заказчика, отсутствующих в СНБ
|  | Материалы подрядчика из текущей СНБ | [18 empty] | Материалы подрядчика из текущей СНБ
|  | материалы подрядчика из текущей СНБ без учета дополнительной перевозки | [18 empty] | материалы подрядчика из текущей СНБ без учета дополнительной перевозки
|  | дополнительная перевозка материалов подрядчика из текущей СНБ | [18 empty] | дополнительная перевозка материалов подрядчика из текущей СНБ
|  | Материалы подрядчика, отсутствующие в СНБ | [18 empty] | Материалы подрядчика, отсутствующие в СНБ
|  | материалы подрядчика, отсутствующие в СНБ без учета дополнительной перевозки | [18 empty] | материалы подрядчика, отсутствующие в СНБ без учета дополнительной перевозки
|  | дополнительная перевозка материалов подрядчика, отсутствующих в СНБ | [18 empty] | дополнительная перевозка материалов подрядчика, отсутствующих в СНБ
|  | Оборудование заказчика из текущей СНБ | [18 empty] | Оборудование заказчика из текущей СНБ
|  | оборудование заказчика из текущей СНБ без учета дополнительной перевозки | [18 empty] | оборудование заказчика из текущей СНБ без учета дополнительной перевозки
|  | дополнительная перевозка оборудования заказчика из текущей СНБ | [18 empty] | дополнительная перевозка оборудования заказчика из текущей СНБ
|  | Оборудование заказчика, отсутствующее в СНБ | [18 empty] | Оборудование заказчика, отсутствующее в СНБ
|  | оборудование заказчика, отсутствующее в СНБ без учета дополнительной перевозки | [18 empty] | оборудование заказчика, отсутствующее в СНБ без учета дополнительной перевозки
|  | дополнительная перевозка оборудования заказчика, отсутствующего в СНБ | [18 empty] | дополнительная перевозка оборудования заказчика, отсутствующего в СНБ
|  | Оборудование подрядчика из текущей СНБ | [18 empty] | Оборудование подрядчика из текущей СНБ
|  | оборудование подрядчика из текущей СНБ без учета дополнительной перевозки | [18 empty] | оборудование подрядчика из текущей СНБ без учета дополнительной перевозки
|  | дополнительная перевозка оборудования подрядчика из текущей СНБ | [18 empty] | дополнительная перевозка оборудования подрядчика из текущей СНБ
|  | Оборудование подрядчика, отсутствующее в СНБ | [18 empty] | Оборудование подрядчика, отсутствующее в СНБ
|  | оборудование подрядчика, отсутствующее в СНБ без учета дополнительной перевозки | [18 empty] | оборудование подрядчика, отсутствующее в СНБ без учета дополнительной перевозки
|  | дополнительная перевозка оборудования подрядчика, отсутствующего в СНБ | [18 empty] | дополнительная перевозка оборудования подрядчика, отсутствующего в СНБ
|  | Возврат материалов из текущей СНБ | [18 empty] | Возврат материалов из текущей СНБ
|  | возврат материалов из текущей СНБ без учета дополнительной перевозки | [18 empty] | возврат материалов из текущей СНБ без учета дополнительной перевозки
|  | возврат дополнительной перевозки материалов из текущей СНБ | [18 empty] | возврат дополнительной перевозки материалов из текущей СНБ
|  | Возврат материалов, отсутствующих в СНБ | [18 empty] | Возврат материалов, отсутствующих в СНБ
|  | возврат материалов, отсутствующих в СНБ без учета дополнительной перевозки | [18 empty] | возврат материалов, отсутствующих в СНБ без учета дополнительной перевозки
|  | возврат дополнительной перевозки материалов, отсутствующих в СНБ | [18 empty] | возврат дополнительной перевозки материалов, отсутствующих в СНБ
|  | Всего возврат материалов | [18 empty] | Всего возврат материалов
|  | Возврат оборудования из текущей СНБ | [18 empty] | Возврат оборудования из текущей СНБ
|  | возврат оборудования из текущей СНБ без учета дополнительной перевозки | [18 empty] | возврат оборудования из текущей СНБ без учета дополнительной перевозки
|  | возврат дополнительной перевозки оборудования из текущей СНБ | [18 empty] | возврат дополнительной перевозки оборудования из текущей СНБ
|  | Возврат оборудования, отсутствующего в СНБ | [18 empty] | Возврат оборудования, отсутствующего в СНБ
|  | возврат оборудования, отсутствующего в СНБ без учета дополнительной перевозки | [18 empty] | возврат оборудования, отсутствующего в СНБ без учета дополнительной перевозки
|  | возврат дополнительной перевозки оборудования, отсутствующего в СНБ | [18 empty] | возврат дополнительной перевозки оборудования, отсутствующего в СНБ
|  | Всего возврат оборудования | [18 empty] | Всего возврат оборудования
Раздел 5. Лотки | [13 empty] | Раздел 5. Лотки
28 | ГЭСНм 08-02-395-02 | Лоток металлический штампованный по установленным конструкциям, ширина лотка: до 400 мм | т | 0.58725 |  | 0.58725
Объём: (2,91*120+1,92*120+0,83*1+0,46*1+0,24*1+0,22*1+0,94*1+0,64*1+0,36*12)/1000
| 1 | ОТ | чел.-ч |  |  | 27.2954 |  |  |  |  | 25766.57
| H17 | % вспомогательных ненормируемых материалов от оплаты труда рабочих |  | 2.0 | 2
| H46 | % выполнения работ |  | 100 | 100
| 1-100-38 | Средний разряд работы 3,8 | чел.-ч | 46.48 |  | 27.2954 |  |  | 943.99 |  | 25766.57
Объём: (0,58725)*46,48
| 2 | ЭМ | [8 empty] | 2970.68
|  | ОТм(ЗТм) | чел.-ч |  |  | 1.4681 |  |  |  |  | 1660.95
| 91.05.05-015 | Краны на автомобильном ходу, грузоподъемность 16 т | маш.-ч | 1.25 |  | 0.73406 |  |  | 2838.48 |  | 2083.62
Объём: (0,58725)*1,25
| 4-100-060 | Средний разряд машиниста 6,0 | чел.-ч | 1.25 |  | 0.73406 |  |  | 1297.08 |  | 952.14
Объём: (0,7340625)*1
| 91.14.02-001 | Автомобили бортовые, грузоподъемность до 5 т | маш.-ч | 1.25 |  | 0.73406 |  |  | 920.58 |  | 675.76
Объём: (0,58725)*1,25
| 4-100-040 | Средний разряд машиниста 4,0 | чел.-ч | 1.25 |  | 0.73406 |  |  | 965.6 |  | 708.81
Объём: (0,7340625)*1
| 91.17.04-233 | Аппараты сварочные для ручной дуговой сварки, сварочный ток до 350 А | маш.-ч | 8.48 |  | 4.9799 |  |  | 42.43 |  | 211.3
Объём: (0,58725)*8,48
| 4 | М | [8 empty] | 515.52
| 01.7.11.07-0227 | Электроды сварочные для сварки низколегированных и углеродистых сталей УОНИ 13/45, Э42А, диаметр 4-5 мм | кг | 2.66 |  | 1.5621 | 155.63 | 1.06 | 164.97 |  | 257.7
Объём: (0,58725)*2,66
| 01.7.15.03-0042 | Болты с гайками и шайбами строительные | кг | 1.78 |  | 1.0453 | 174.93 | 1.41 | 246.65 |  | 257.82
Объём: (0,58725)*1,78
|  | Итого прямые затраты | [8 empty] | 30913.72
28.1 | 421/пр_2020_п.75_пп.а | Сметная стоимость вспомогательных ненормируемых материальных ресурсов, не учтенная в сметной норме, 2% | % | 2 |  | 2 |  |  |  |  | 515.33
28.2 | 01.7.15.03-0042 | Болты с гайками и шайбами строительные | кг | -1.78 |  | -1.0453 | 174.93 | 1.41 | 246.65 |  | -257.82
Объём: (0,58725)*(-1,78)
28.3 | 01.7.11.07-0227 | Электроды сварочные для сварки низколегированных и углеродистых сталей УОНИ 13/45, Э42А, диаметр 4-5 мм | кг | -2.66 |  | -1.5621 | 155.63 | 1.06 | 164.97 |  | -257.7
Объём: (0,58725)*(-2,66)
|  | ФОТ | [8 empty] | 27427.52
| Пр/812-049.3-3 | НР Электротехнические установки на других объектах | % | 102 |  | 102 |  |  |  |  | 27976.07
| Пр/774-049.3 | СП Электротехнические установки на других объектах | % | 51 |  | 51 |  |  |  |  | 13988.04
|  | Всего по позиции | [6 empty] | 124099.86 |  | 72877.64
29 | ТЦ_102_54_5407159273_01.06.2026_01_8.1 | Лоток 200х50 L 3000 толщ. 1,0 мм, горячеоцинкованный | м | 120 |  | 120 |  |  | 848 |  | 101760
Формула ценообразования: 848
| H46 | % выполнения работ |  | 100 | 100
|  | Всего по позиции | [6 empty] | 848 |  | 101760
30 | ТЦ_102_54_5407159273_01.06.2026_01_9.1 | Винт с крестообразным шлицем М6х10, горячеоцинкованный | шт | 120 |  | 120 |  |  | 4 |  | 480
Формула ценообразования: 4
| H46 | % выполнения работ |  | 100 | 100
|  | Всего по позиции | [6 empty] | 4 |  | 480
31 | ТЦ_102_54_5407159273_01.06.2026_01_10.1 | Гайка с насечкой, препятствующей откручиванию М6, горячеоцинкованная | шт | 120 |  | 120 |  |  | 5 |  | 600
Формула ценообразования: 5
| H46 | % выполнения работ |  | 100 | 100
|  | Всего по позиции | [6 empty] | 5 |  | 600
32 | ТЦ_102_54_5407159273_01.06.2026_01_11.1 | Крышка на лоток с заземлением осн. 200 L 3000, толщина 1,0 мм, горячеоцинкованная | м | 120 |  | 120 |  |  | 672 |  | 80640
Формула ценообразования: 672
| H46 | % выполнения работ |  | 100 | 100
|  | Всего по позиции | [6 empty] | 672 |  | 80640
33 | ТЦ_102_54_5407159273_01.06.2026_01_12.1 | Винт для электрического соединения М5х8, горячеоцинкованный | шт | 40 |  | 40 |  |  | 5 |  | 200
Формула ценообразования: 5
| H46 | % выполнения работ |  | 100 | 100
|  | Всего по позиции | [6 empty] | 5 |  | 200
34 | ТЦ_102_54_5407159273_01.06.2026_01_13.1 | Угол CPO 45 горизонтальный 45° 200х50 в комплекте с крепежными элементами и соединительными пластинами, необходимыми для монтажа, горячеоцинкованный | упак. | 1 |  | 1 |  |  | 1786 |  | 1786
Формула ценообразования: 1786
| H46 | % выполнения работ |  | 100 | 100
|  | Всего по позиции | [6 empty] | 1786 |  | 1786
35 | ТЦ_102_54_5407159273_01.06.2026_01_14.1 | Крышка на угол CPO 45 горизонтальный 45° осн.200, горячеоцинкованная в комплекте с метизами и пластинами PTCE | упак. | 1 |  | 1 |  |  | 907 |  | 907
Формула ценообразования: 907
| H46 | % выполнения работ |  | 100 | 100
|  | Всего по позиции | [6 empty] | 907 |  | 907
36 | ТЦ_102_54_5407159273_01.06.2026_01_15.1 | Горизонтальный изменяемый угол CPO 0-45 градусов 200х50, цинк-ламельный (аналог горячеоцинкованный) | шт | 1 |  | 1 |  |  | 1895 |  | 1895
Формула ценообразования: 1895
| H46 | % выполнения работ |  | 100 | 100
|  | Всего по позиции | [6 empty] | 1895 |  | 1895
37 | ТЦ_102_54_5407159273_01.06.2026_01_16.1 | Крышка для угла горизонтального изменяемого CPO 0-44 осн.200 | шт | 1 |  | 1 |  |  | 635 |  | 635
Формула ценообразования: 635
| H46 | % выполнения работ |  | 100 | 100
|  | Всего по позиции | [6 empty] | 635 |  | 635
38 | ТЦ_102_54_5407159273_01.06.2026_01_17.1 | Угол CD 90 вертикальный внешний 90° 200/50 в комплекте с крепежными элементами и соединительными пластинами, необходимыми для монтажа, горячеоцинкованный | упак. | 1 |  | 1 |  |  | 1132 |  | 1132
Формула ценообразования: 1132
| H46 | % выполнения работ |  | 100 | 100
|  | Всего по позиции | [6 empty] | 1132 |  | 1132
39 | ТЦ_102_54_5407159273_01.06.2026_01_18.1 | Крышка на угол CD 90 вертикальный внеш. 90° осн.200, горячеоцинкованная в комплекте с метизами и пластинами PTCE | упак. | 1 |  | 1 |  |  | 624 |  | 624
Формула ценообразования: 624
| H46 | % выполнения работ |  | 100 | 100
|  | Всего по позиции | [6 empty] | 624 |  | 624
40 | ТЦ_102_54_5407159273_01.06.2026_01_19.1 | Винт с гладкой головкой и квадратным подголовником М6х16, горячеоцинкованный | шт | 14 |  | 14 |  |  | 7 |  | 98
Формула ценообразования: 7
| H46 | % выполнения работ |  | 100 | 100
|  | Всего по позиции | [6 empty] | 7 |  | 98
41 | ТЦ_102_54_5407159273_01.06.2026_01_10.1 | Гайка с насечкой, препятствующей откручиванию М6, горячеоцинкованная | шт | 14 |  | 14 |  |  | 5 |  | 70
Формула ценообразования: 5
| H46 | % выполнения работ |  | 100 | 100
|  | Всего по позиции | [6 empty] | 5 |  | 70
42 | ТЦ_102_54_5407159273_01.06.2026_01_20.1 | Держатель листового лотка H50, цинк-ламельный (аналог горячеоцинкованного) | шт | 70 |  | 70 |  |  | 62 |  | 4340
Формула ценообразования: 62
| H46 | % выполнения работ |  | 100 | 100
|  | Всего по позиции | [6 empty] | 62 |  | 4340
43 | ТЦ_102_54_5407159273_01.06.2026_01_19.1 | Винт с гладкой головкой и квадратным подголовником М6х16, горячеоцинкованный | шт | 70 |  | 70 |  |  | 7 |  | 490
Формула ценообразования: 7
| H46 | % выполнения работ |  | 100 | 100
|  | Всего по позиции | [6 empty] | 7 |  | 490
44 | ТЦ_102_54_5407159273_01.06.2026_01_10.1 | Гайка с насечкой, препятствующей откручиванию М6, горячеоцинкованная | шт | 70 |  | 70 |  |  | 5 |  | 350
Формула ценообразования: 5
| H46 | % выполнения работ |  | 100 | 100
|  | Всего по позиции | [6 empty] | 5 |  | 350
45 | ТЦ_102_54_5407159273_01.06.2026_01_21.1 | Шайба кузовная M6, горячеоцинкованная | шт | 70 |  | 70 |  |  | 3 |  | 210
Формула ценообразования: 3
| H46 | % выполнения работ |  | 100 | 100
|  | Всего по позиции | [6 empty] | 3 |  | 210
46 | ГЭСНм 08-02-152-01 | Полка-кронштейн из угловой стали | т | 0.022806 |  | 0.022806
Объём: 0,543*42/1000
| 1 | ОТ | чел.-ч |  |  | 1.8427 |  |  |  |  | 1739.51
| H17 | % вспомогательных ненормируемых материалов от оплаты труда рабочих |  | 2.0 | 2
| H46 | % выполнения работ |  | 100 | 100
| 1-100-38 | Средний разряд работы 3,8 | чел.-ч | 80.8 |  | 1.8427 |  |  | 943.99 |  | 1739.51
Объём: (0,022806)*80,8
| 2 | ЭМ | [8 empty] | 38.44
|  | ОТм(ЗТм) | чел.-ч |  |  | 0.0091224 |  |  |  |  | 10.32
| 91.05.05-015 | Краны на автомобильном ходу, грузоподъемность 16 т | маш.-ч | 0.2 |  | 0.0045612 |  |  | 2838.48 |  | 12.95
Объём: (0,022806)*0,2
| 4-100-060 | Средний разряд машиниста 6,0 | чел.-ч | 0.2 |  | 0.0045612 |  |  | 1297.08 |  | 5.92
Объём: (0,0045612)*1
| 91.14.02-001 | Автомобили бортовые, грузоподъемность до 5 т | маш.-ч | 0.2 |  | 0.0045612 |  |  | 920.58 |  | 4.2
Объём: (0,022806)*0,2
| 4-100-040 | Средний разряд машиниста 4,0 | чел.-ч | 0.2 |  | 0.0045612 |  |  | 965.6 |  | 4.4
Объём: (0,0045612)*1
| 91.17.04-233 | Аппараты сварочные для ручной дуговой сварки, сварочный ток до 350 А | маш.-ч | 22 |  | 0.50173 |  |  | 42.43 |  | 21.29
Объём: (0,022806)*22
| 4 | М | [8 empty] | 47.77
| 01.7.11.07-0227 | Электроды сварочные для сварки низколегированных и углеродистых сталей УОНИ 13/45, Э42А, диаметр 4-5 мм | кг | 2.99 |  | 0.06819 | 155.63 | 1.06 | 164.97 |  | 11.25
Объём: (0,022806)*2,99
| 03.2.01.01-0001 | Портландцемент бездобавочный общестроительный ЦЕМ 0 32,5Н | т | 0.00912 |  | 0.000208 | 4800.85 | 3.67 | 17619.12 |  | 3.66
Объём: (0,022806)*0,00912
| 14.4.03.03-0002 | Лак битумный БТ-123 | т | 0.01117 |  | 0.0002547 | 82698.14 | 1.56 | 129009.1 |  | 32.86
Объём: (0,022806)*0,01117
|  | Итого прямые затраты | [8 empty] | 1836.04
46.1 | 421/пр_2020_п.75_пп.а | Сметная стоимость вспомогательных ненормируемых материальных ресурсов, не учтенная в сметной норме, 2% | % | 2 |  | 2 |  |  |  |  | 34.79
|  | ФОТ | [8 empty] | 1749.83
| Пр/812-049.3-3 | НР Электротехнические установки на других объектах | % | 102 |  | 102 |  |  |  |  | 1784.83
| Пр/774-049.3 | СП Электротехнические установки на других объектах | % | 51 |  | 51 |  |  |  |  | 892.41
|  | Всего по позиции | [6 empty] | 199424.27 |  | 4548.07
47 | ТЦ_102_54_5407159273_01.06.2026_01_22.1 | Крепление консоли на опору 29х52х340 мм, горячеоцинкованное | шт | 42 |  | 42 |  |  | 928 |  | 38976
Формула ценообразования: 928
| H46 | % выполнения работ |  | 100 | 100
|  | Всего по позиции | [6 empty] | 928 |  | 38976
48 | ТЦ_102_54_5407159273_01.06.2026_01_23.1 | Консоль универсальная осн. 300 мм, горячеоцинкованная | шт | 42 |  | 42 |  |  | 299 |  | 12558
Формула ценообразования: 299
| H46 | % выполнения работ |  | 100 | 100
|  | Всего по позиции | [6 empty] | 299 |  | 12558
49 | ГЭСНм 08-02-472-11 | Перемычка заземляющая тросовая диаметром до 9,2 мм для строительных металлических конструкций | 10 шт | 1.2 |  | 1.2
| 1 | ОТ | чел.-ч |  |  | 4.308 |  |  |  |  | 4066.71
| H17 | % вспомогательных ненормируемых материалов от оплаты труда рабочих |  | 2.0 | 2
| H46 | % выполнения работ |  | 100 | 100
| 1-100-38 | Средний разряд работы 3,8 | чел.-ч | 3.59 |  | 4.308 |  |  | 943.99 |  | 4066.71
Объём: (1,2)*3,59
| 2 | ЭМ | [8 empty] | 73.62
|  | ОТм(ЗТм) | чел.-ч |  |  | 0.024 |  |  |  |  | 27.15
| 91.05.05-015 | Краны на автомобильном ходу, грузоподъемность 16 т | маш.-ч | 0.01 |  | 0.012 |  |  | 2838.48 |  | 34.06
Объём: (1,2)*0,01
| 4-100-060 | Средний разряд машиниста 6,0 | чел.-ч | 0.01 |  | 0.012 |  |  | 1297.08 |  | 15.56
Объём: (0,012)*1
| 91.14.02-001 | Автомобили бортовые, грузоподъемность до 5 т | маш.-ч | 0.01 |  | 0.012 |  |  | 920.58 |  | 11.05
Объём: (1,2)*0,01
| 4-100-040 | Средний разряд машиниста 4,0 | чел.-ч | 0.01 |  | 0.012 |  |  | 965.6 |  | 11.59
Объём: (0,012)*1
| 91.17.04-233 | Аппараты сварочные для ручной дуговой сварки, сварочный ток до 350 А | маш.-ч | 0.56 |  | 0.672 |  |  | 42.43 |  | 28.51
Объём: (1,2)*0,56
| 4 | М | [8 empty] | 90.48
| 08.3.05.02-0021 | Прокат листовой горячекатаный, марки стали Ст3сп, Ст3пс, ширина 1200-3000 мм, толщина 1-8 мм | т | 0.001 |  | 0.0012 | 71131.5 | 1.06 | 75399.39 |  | 90.48
Объём: (1,2)*0,001
|  | Итого прямые затраты | [8 empty] | 4257.96
49.1 | 421/пр_2020_п.75_пп.а | Сметная стоимость вспомогательных ненормируемых материальных ресурсов, не учтенная в сметной норме, 2% | % | 2 |  | 2 |  |  |  |  | 81.33
|  | ФОТ | [8 empty] | 4093.86
| Пр/812-049.3-3 | НР Электротехнические установки на других объектах | % | 102 |  | 102 |  |  |  |  | 4175.74
| Пр/774-049.3 | СП Электротехнические установки на других объектах | % | 51 |  | 51 |  |  |  |  | 2087.87
|  | Всего по позиции | [6 empty] | 8835.75 |  | 10602.9
50 | ТЦ_102_54_5407159273_01.06.2026_01_24.1 | Термокомпенсационный соединитель для лотка S5/L5, H50, в комплекте с метизами, цинк-ламельный (аналог горячеоцинкованного) | шт | 12 |  | 12 |  |  | 279 |  | 3348
Формула ценообразования: 279
| H46 | % выполнения работ |  | 100 | 100
|  | Всего по позиции | [6 empty] | 279 |  | 3348
51 | ТЦ_102_54_5407159273_01.06.2026_01_25.1 | Перемычка медная сечение 6 мм2, с наконечниками под винт М6, в комплекте с метизами HDZ, L 300 мм | упак. | 12 |  | 12 |  |  | 132 |  | 1584
Формула ценообразования: 132
| H46 | % выполнения работ |  | 100 | 100
|  | Всего по позиции | [6 empty] | 132 |  | 1584
|  | Итого прямые по всем-всем позициям | [6 empty] | 1503.79 |  | 289806.65 | [9 empty] | Итого прямые по всем-всем позициям
|  | Итого прямые затраты по разделу 5. Лотки | [8 empty] | 289806.65 | [9 empty] | Итого прямые затраты по разделу 5. Лотки
|  | в том числе | [18 empty] | в том числе
|  | оплата труда (ОТ) | [8 empty] | 31572.79 | [9 empty] | оплата труда (ОТ)
|  | эксплуатация машин и механизмов | [8 empty] | 3082.74 | [9 empty] | эксплуатация машин и механизмов
|  | оплата труда машинистов (ОТм) | [8 empty] | 1698.42 | [9 empty] | оплата труда машинистов (ОТм)
|  | материальные ресурсы | [8 empty] | 253452.7 | [9 empty] | материальные ресурсы
|  | Итого ФОТ | [8 empty] | 33271.21 | [9 empty] | Итого ФОТ
|  | Итого накладные расходы | [8 empty] | 33936.64 | [9 empty] | Итого накладные расходы
|  | Итого сметная прибыль | [8 empty] | 16968.32 | [9 empty] | Итого сметная прибыль
|  | Итого по разделу 5. Лотки | [8 empty] | 340711.61 | [9 empty] | Итого по разделу 5. Лотки
|  | Справочно | [18 empty] | Справочно
|  | материальные ресурсы, отсутствующие в ФРСН | [8 empty] | 252683 | [9 empty] | материальные ресурсы, отсутствующие в ФРСН
|  | затраты труда рабочих |  |  |  | 33.4461 | [14 empty] | затраты труда рабочих
|  | затраты труда машинистов |  |  |  | 1.5012 | [14 empty] | затраты труда машинистов
|  | ИТОГИ ПО РАЗДЕЛУ | [18 empty] | ИТОГИ ПО РАЗДЕЛУ
|  | ВСЕГО строительные работы | [8 empty] | 252683 | [9 empty] | ВСЕГО строительные работы
|  | строительные работы без учета перевозки | [8 empty] | 252683 | [9 empty] | строительные работы без учета перевозки
|  | в том числе | [18 empty] | в том числе
|  | прямые затраты | [8 empty] | 252683 | [9 empty] | прямые затраты
|  | в том числе | [18 empty] | в том числе
|  | оплата труда (ОТ) | [18 empty] | оплата труда (ОТ)
|  | эксплуатация машин и механизмов | [18 empty] | эксплуатация машин и механизмов
|  | оплата труда машинистов (ОТм) | [18 empty] | оплата труда машинистов (ОТм)
|  | материальные ресурсы | [8 empty] | 252683 | [9 empty] | материальные ресурсы
|  | перевозка | [18 empty] | перевозка
|  | ФОТ | [18 empty] | ФОТ
|  | накладные расходы | [18 empty] | накладные расходы
|  | сметная прибыль | [18 empty] | сметная прибыль
|  | ВСЕГО монтажные работы | [8 empty] | 88028.61 | [9 empty] | ВСЕГО монтажные работы
|  | монтажные работы без учета перевозки | [8 empty] | 88028.61 | [9 empty] | монтажные работы без учета перевозки
|  | в том числе | [18 empty] | в том числе
|  | прямые затраты | [8 empty] | 37123.65 | [9 empty] | прямые затраты
|  | в том числе | [18 empty] | в том числе
|  | оплата труда (ОТ) | [8 empty] | 31572.79 | [9 empty] | оплата труда (ОТ)
|  | эксплуатация машин и механизмов | [8 empty] | 3082.74 | [9 empty] | эксплуатация машин и механизмов
|  | оплата труда машинистов (ОТм) | [8 empty] | 1698.42 | [9 empty] | оплата труда машинистов (ОТм)
|  | материальные ресурсы | [8 empty] | 769.7 | [9 empty] | материальные ресурсы
|  | перевозка | [18 empty] | перевозка
|  | ФОТ | [8 empty] | 33271.21 | [9 empty] | ФОТ
|  | накладные расходы | [8 empty] | 33936.64 | [9 empty] | накладные расходы
|  | сметная прибыль | [8 empty] | 16968.32 | [9 empty] | сметная прибыль
|  | ВСЕГО оборудование | [18 empty] | ВСЕГО оборудование
|  | оборудование без учета дополнительной перевозки | [18 empty] | оборудование без учета дополнительной перевозки
|  | дополнительная перевозка оборудования | [18 empty] | дополнительная перевозка оборудования
|  | ВСЕГО прочие затраты | [18 empty] | ВСЕГО прочие затраты
|  | прочие затраты | [18 empty] | прочие затраты
|  | прочие работы | [18 empty] | прочие работы
|  | пусконаладочные работы без учета перевозки | [18 empty] | пусконаладочные работы без учета перевозки
|  | прямые затраты | [18 empty] | прямые затраты
|  | оплата труда (ОТ) | [18 empty] | оплата труда (ОТ)
|  | эксплуатация машин и механизмов | [18 empty] | эксплуатация машин и механизмов
|  | оплата труда машинистов (ОТм) | [18 empty] | оплата труда машинистов (ОТм)
|  | материальные ресурсы | [18 empty] | материальные ресурсы
|  | перевозка | [18 empty] | перевозка
|  | ФОТ | [18 empty] | ФОТ
|  | накладные расходы | [18 empty] | накладные расходы
|  | сметная прибыль | [18 empty] | сметная прибыль
|  | ВСЕГО по РАЗДЕЛУ | [8 empty] | 340711.61 | [9 empty] | ВСЕГО по РАЗДЕЛУ
|  | Всего по РАЗДЕЛУ СМР+ПНР+перевозка | [8 empty] | 340711.61 | [9 empty] | Всего по РАЗДЕЛУ СМР+ПНР+перевозка
|  | в том числе | [18 empty] | в том числе
|  | Всего прямые затраты | [8 empty] | 289806.65 | [9 empty] | Всего прямые затраты
|  | в том числе | [18 empty] | в том числе
|  | оплата труда (ОТ) | [8 empty] | 31572.79 | [9 empty] | оплата труда (ОТ)
|  | эксплуатация машин и механизмов | [8 empty] | 3082.74 | [9 empty] | эксплуатация машин и механизмов
|  | оплата труда машинистов (ОТм) | [8 empty] | 1698.42 | [9 empty] | оплата труда машинистов (ОТм)
|  | материальные ресурсы | [8 empty] | 253452.7 | [9 empty] | материальные ресурсы
|  | перевозка | [18 empty] | перевозка
|  | Всего ФОТ | [8 empty] | 33271.21 | [9 empty] | Всего ФОТ
|  | Всего накладные расходы | [8 empty] | 33936.64 | [9 empty] | Всего накладные расходы
|  | Всего сметная прибыль | [8 empty] | 16968.32 | [9 empty] | Всего сметная прибыль
|  | Всего оборудование | [18 empty] | Всего оборудование
|  | Всего прочие затраты | [18 empty] | Всего прочие затраты
|  | Справочно | [18 empty] | Справочно
|  | материальные ресурсы из текущей СНБ (проверка) | [8 empty] | 769.7 | [9 empty] | материальные ресурсы из текущей СНБ (проверка)
|  | материальные ресурсы, отсутствующие в ФРСН | [8 empty] | 252683 | [9 empty] | материальные ресурсы, отсутствующие в ФРСН
|  | оборудование из текущей СНБ (проверка) | [18 empty] | оборудование из текущей СНБ (проверка)
|  | оборудование, отсутствующее в ФРСН | [18 empty] | оборудование, отсутствующее в ФРСН
|  | затраты труда рабочих |  |  |  | 33.4461 | [14 empty] | затраты труда рабочих
|  | затраты труда машинистов |  |  |  | 1.5012 | [14 empty] | затраты труда машинистов
|  | Нормативные затраты труда | [8 empty] | 34.9474 | [9 empty] | Нормативные затраты труда
|  | стоимость пусконаладочных работ "вхолостую" | [18 empty] | стоимость пусконаладочных работ "вхолостую"
|  | стоимость пусконаладочных работ "под нагрузкой" | [18 empty] | стоимость пусконаладочных работ "под нагрузкой"
|  | Строительные работы - ОТ | [18 empty] | Строительные работы - ОТ
|  | Строительные работы - ЭМ | [18 empty] | Строительные работы - ЭМ
|  | Строительные работы - ОТм | [18 empty] | Строительные работы - ОТм
|  | Строительные работы - МР | [8 empty] | 252683 | [9 empty] | Строительные работы - МР
|  | Строительные работы - ФОТ | [18 empty] | Строительные работы - ФОТ
|  | Строительные работы - НР | [18 empty] | Строительные работы - НР
|  | Строительные работы - СП | [18 empty] | Строительные работы - СП
|  | Строительные работы - Материальные ресурсы, отсутствующие в ФРСН (прайсовые) | [8 empty] | 252683 | [9 empty] | Строительные работы - Материальные ресурсы, отсутствующие в ФРСН (прайсовые)
|  | Строительные работы - Независимая перевозка | [18 empty] | Строительные работы - Независимая перевозка
|  | Строительные работы - Прямые затраты | [8 empty] | 252683 | [9 empty] | Строительные работы - Прямые затраты
|  | Строительные работы - Затраты труда рабочих | [18 empty] | Строительные работы - Затраты труда рабочих
|  | Строительные работы - Затраты труда машинистов | [18 empty] | Строительные работы - Затраты труда машинистов
|  | Строительные работы - Затраты труда всего (рабочих и машинистов) | [18 empty] | Строительные работы - Затраты труда всего (рабочих и машинистов)
|  | Монтажные работы - ОТ | [8 empty] | 31572.79 | [9 empty] | Монтажные работы - ОТ
|  | Монтажные работы - ЭМ | [8 empty] | 3082.74 | [9 empty] | Монтажные работы - ЭМ
|  | Монтажные работы - ОТм | [8 empty] | 1698.42 | [9 empty] | Монтажные работы - ОТм
|  | Монтажные работы - МР | [8 empty] | 769.7 | [9 empty] | Монтажные работы - МР
|  | Монтажные работы - ФОТ | [8 empty] | 33271.21 | [9 empty] | Монтажные работы - ФОТ
|  | Монтажные работы - НР | [8 empty] | 33936.64 | [9 empty] | Монтажные работы - НР
|  | Монтажные работы - СП | [8 empty] | 16968.32 | [9 empty] | Монтажные работы - СП
|  | Монтажные работы - Материальные ресурсы, отсутствующие в ФРСН (прайсовые) | [18 empty] | Монтажные работы - Материальные ресурсы, отсутствующие в ФРСН (прайсовые)
|  | Монтажные работы - Независимая перевозка | [18 empty] | Монтажные работы - Независимая перевозка
|  | Монтажные работы - Прямые затраты | [8 empty] | 37123.65 | [9 empty] | Монтажные работы - Прямые затраты
|  | Монтажные работы - Затраты труда рабочих | [8 empty] | 33.4461 | [9 empty] | Монтажные работы - Затраты труда рабочих
|  | Монтажные работы - Затраты труда машинистов | [8 empty] | 1.5012 | [9 empty] | Монтажные работы - Затраты труда машинистов
|  | Монтажные работы - Затраты труда всего (рабочих и машинистов) | [8 empty] | 34.9474 | [9 empty] | Монтажные работы - Затраты труда всего (рабочих и машинистов)
|  | Пусконаладочные работы - ОТ | [18 empty] | Пусконаладочные работы - ОТ
|  | Пусконаладочные работы - ЭМ | [18 empty] | Пусконаладочные работы - ЭМ
|  | Пусконаладочные работы - ОТм | [18 empty] | Пусконаладочные работы - ОТм
|  | Пусконаладочные работы - МР | [18 empty] | Пусконаладочные работы - МР
|  | Пусконаладочные работы - ФОТ | [18 empty] | Пусконаладочные работы - ФОТ
|  | Пусконаладочные работы - НР | [18 empty] | Пусконаладочные работы - НР
|  | Пусконаладочные работы - СП | [18 empty] | Пусконаладочные работы - СП
|  | Пусконаладочные работы - Материальные ресурсы, отсутствующие в ФРСН (прайсовые) | [18 empty] | Пусконаладочные работы - Материальные ресурсы, отсутствующие в ФРСН (прайсовые)
|  | Пусконаладочные работы - Независимая перевозка | [18 empty] | Пусконаладочные работы - Независимая перевозка
|  | Пусконаладочные работы - Прямые затраты | [18 empty] | Пусконаладочные работы - Прямые затраты
|  | Пусконаладочные работы - Затраты труда рабочих | [18 empty] | Пусконаладочные работы - Затраты труда рабочих
|  | Пусконаладочные работы - Затраты труда машинистов | [18 empty] | Пусконаладочные работы - Затраты труда машинистов
|  | Пусконаладочные работы - Затраты труда всего (рабочих и машинистов) | [18 empty] | Пусконаладочные работы - Затраты труда всего (рабочих и машинистов)
|  | Всего - ОТ | [8 empty] | 31572.79 | [9 empty] | Всего - ОТ
|  | Всего - ЭМ | [8 empty] | 3082.74 | [9 empty] | Всего - ЭМ
|  | Всего - ОТм | [8 empty] | 1698.42 | [9 empty] | Всего - ОТм
|  | Всего - МР | [8 empty] | 253452.7 | [9 empty] | Всего - МР
|  | Всего - Независимая перевозка | [18 empty] | Всего - Независимая перевозка
|  | Всего - НР | [8 empty] | 33936.64 | [9 empty] | Всего - НР
|  | Всего - СП | [8 empty] | 16968.32 | [9 empty] | Всего - СП
|  | Всего - ФОТ | [8 empty] | 33271.21 | [9 empty] | Всего - ФОТ
|  | Всего - Прямые затраты | [8 empty] | 289806.65 | [9 empty] | Всего - Прямые затраты
|  | Всего - Итоговая сметная стоимость (без учета перевозки) | [8 empty] | 340711.61 | [9 empty] | Всего - Итоговая сметная стоимость (без учета перевозки)
|  | 3 | [18 empty] | 3
|  | Материалы заказчика из текущей СНБ | [18 empty] | Материалы заказчика из текущей СНБ
|  | материалы заказчика из текущей СНБ без учета дополнительной перевозки | [18 empty] | материалы заказчика из текущей СНБ без учета дополнительной перевозки
|  | дополнительная перевозка материалов заказчика из текущей СНБ | [18 empty] | дополнительная перевозка материалов заказчика из текущей СНБ
|  | Материалы заказчика, отсутствующие в СНБ | [18 empty] | Материалы заказчика, отсутствующие в СНБ
|  | материалы заказчика, отсутствующие в СНБ без учета дополнительной перевозки | [18 empty] | материалы заказчика, отсутствующие в СНБ без учета дополнительной перевозки
|  | дополнительная перевозка материалов заказчика, отсутствующих в СНБ | [18 empty] | дополнительная перевозка материалов заказчика, отсутствующих в СНБ
|  | Материалы подрядчика из текущей СНБ | [18 empty] | Материалы подрядчика из текущей СНБ
|  | материалы подрядчика из текущей СНБ без учета дополнительной перевозки | [18 empty] | материалы подрядчика из текущей СНБ без учета дополнительной перевозки
|  | дополнительная перевозка материалов подрядчика из текущей СНБ | [18 empty] | дополнительная перевозка материалов подрядчика из текущей СНБ
|  | Материалы подрядчика, отсутствующие в СНБ | [18 empty] | Материалы подрядчика, отсутствующие в СНБ
|  | материалы подрядчика, отсутствующие в СНБ без учета дополнительной перевозки | [18 empty] | материалы подрядчика, отсутствующие в СНБ без учета дополнительной перевозки
|  | дополнительная перевозка материалов подрядчика, отсутствующих в СНБ | [18 empty] | дополнительная перевозка материалов подрядчика, отсутствующих в СНБ
|  | Оборудование заказчика из текущей СНБ | [18 empty] | Оборудование заказчика из текущей СНБ
|  | оборудование заказчика из текущей СНБ без учета дополнительной перевозки | [18 empty] | оборудование заказчика из текущей СНБ без учета дополнительной перевозки
|  | дополнительная перевозка оборудования заказчика из текущей СНБ | [18 empty] | дополнительная перевозка оборудования заказчика из текущей СНБ
|  | Оборудование заказчика, отсутствующее в СНБ | [18 empty] | Оборудование заказчика, отсутствующее в СНБ
|  | оборудование заказчика, отсутствующее в СНБ без учета дополнительной перевозки | [18 empty] | оборудование заказчика, отсутствующее в СНБ без учета дополнительной перевозки
|  | дополнительная перевозка оборудования заказчика, отсутствующего в СНБ | [18 empty] | дополнительная перевозка оборудования заказчика, отсутствующего в СНБ
|  | Оборудование подрядчика из текущей СНБ | [18 empty] | Оборудование подрядчика из текущей СНБ
|  | оборудование подрядчика из текущей СНБ без учета дополнительной перевозки | [18 empty] | оборудование подрядчика из текущей СНБ без учета дополнительной перевозки
|  | дополнительная перевозка оборудования подрядчика из текущей СНБ | [18 empty] | дополнительная перевозка оборудования подрядчика из текущей СНБ
|  | Оборудование подрядчика, отсутствующее в СНБ | [18 empty] | Оборудование подрядчика, отсутствующее в СНБ
|  | оборудование подрядчика, отсутствующее в СНБ без учета дополнительной перевозки | [18 empty] | оборудование подрядчика, отсутствующее в СНБ без учета дополнительной перевозки
|  | дополнительная перевозка оборудования подрядчика, отсутствующего в СНБ | [18 empty] | дополнительная перевозка оборудования подрядчика, отсутствующего в СНБ
|  | Возврат материалов из текущей СНБ | [18 empty] | Возврат материалов из текущей СНБ
|  | возврат материалов из текущей СНБ без учета дополнительной перевозки | [18 empty] | возврат материалов из текущей СНБ без учета дополнительной перевозки
|  | возврат дополнительной перевозки материалов из текущей СНБ | [18 empty] | возврат дополнительной перевозки материалов из текущей СНБ
|  | Возврат материалов, отсутствующих в СНБ | [18 empty] | Возврат материалов, отсутствующих в СНБ
|  | возврат материалов, отсутствующих в СНБ без учета дополнительной перевозки | [18 empty] | возврат материалов, отсутствующих в СНБ без учета дополнительной перевозки
|  | возврат дополнительной перевозки материалов, отсутствующих в СНБ | [18 empty] | возврат дополнительной перевозки материалов, отсутствующих в СНБ
|  | Всего возврат материалов | [18 empty] | Всего возврат материалов
|  | Возврат оборудования из текущей СНБ | [18 empty] | Возврат оборудования из текущей СНБ
|  | возврат оборудования из текущей СНБ без учета дополнительной перевозки | [18 empty] | возврат оборудования из текущей СНБ без учета дополнительной перевозки
|  | возврат дополнительной перевозки оборудования из текущей СНБ | [18 empty] | возврат дополнительной перевозки оборудования из текущей СНБ
|  | Возврат оборудования, отсутствующего в СНБ | [18 empty] | Возврат оборудования, отсутствующего в СНБ
|  | возврат оборудования, отсутствующего в СНБ без учета дополнительной перевозки | [18 empty] | возврат оборудования, отсутствующего в СНБ без учета дополнительной перевозки
|  | возврат дополнительной перевозки оборудования, отсутствующего в СНБ | [18 empty] | возврат дополнительной перевозки оборудования, отсутствующего в СНБ
|  | Всего возврат оборудования | [18 empty] | Всего возврат оборудования
Раздел 6. Трасса в траншее | [13 empty] | Раздел 6. Трасса в траншее
| Прим. (Диам. 40 мм ) | [20 empty] | Прим. (Диам. 40 мм )
52 | ГЭСНм 08-02-231-01 | Прокладка труб гибких гофрированных полиэтиленовых в траншее для защиты одного кабеля диаметром: 50 мм | 100 м | 1.3 |  | 1.3
| 1 | ОТ | чел.-ч |  |  | 5.746 |  |  |  |  | 4438.67
| H17 | % вспомогательных ненормируемых материалов от оплаты труда рабочих |  | 2.0 | 2
| H46 | % выполнения работ |  | 100 | 100
| 1-100-18 | Средний разряд работы 1,8 | чел.-ч | 4.42 |  | 5.746 |  |  | 772.48 |  | 4438.67
Объём: (1,3)*4,42
| 2 | ЭМ | [8 empty] | 23.94
|  | ОТм(ЗТм) | чел.-ч |  |  | 0.026 |  |  |  |  | 25.11
| 91.14.02-001 | Автомобили бортовые, грузоподъемность до 5 т | маш.-ч | 0.02 |  | 0.026 |  |  | 920.58 |  | 23.94
Объём: (1,3)*0,02
| 4-100-040 | Средний разряд машиниста 4,0 | чел.-ч | 0.02 |  | 0.026 |  |  | 965.6 |  | 25.11
Объём: (0,026)*1
|  | Итого прямые затраты | [8 empty] | 4487.72
52.1 | 421/пр_2020_п.75_пп.а | Сметная стоимость вспомогательных ненормируемых материальных ресурсов, не учтенная в сметной норме, 2% | % | 2 |  | 2 |  |  |  |  | 88.77
|  | ФОТ | [8 empty] | 4463.78
| Пр/812-049.3-3 | НР Электротехнические установки на других объектах | % | 102 |  | 102 |  |  |  |  | 4553.06
| Пр/774-049.3 | СП Электротехнические установки на других объектах | % | 51 |  | 51 |  |  |  |  | 2276.53
|  | Всего по позиции | [6 empty] | 8773.91 |  | 11406.08
53 | ТЦ_102_54_5407159273_01.06.2026_01_26.1 | Двустенная труба ПНД гибкая для кабельной канализации д.40мм с протяжкой, SN18, 500Н, в бухте 50м, безгалогеновая, цвет красный | м | 130 |  | 130 |  |  | 48 |  | 6240
Формула ценообразования: 48
| H46 | % выполнения работ |  | 100 | 100
|  | Всего по позиции | [6 empty] | 48 |  | 6240
|  | Итого прямые по всем-всем позициям | [6 empty] | 12.43 |  | 10816.49 | [9 empty] | Итого прямые по всем-всем позициям
|  | Итого прямые затраты по разделу 6. Трасса в траншее | [8 empty] | 10816.49 | [9 empty] | Итого прямые затраты по разделу 6. Трасса в траншее
|  | в том числе | [18 empty] | в том числе
|  | оплата труда (ОТ) | [8 empty] | 4438.67 | [9 empty] | оплата труда (ОТ)
|  | эксплуатация машин и механизмов | [8 empty] | 23.94 | [9 empty] | эксплуатация машин и механизмов
|  | оплата труда машинистов (ОТм) | [8 empty] | 25.11 | [9 empty] | оплата труда машинистов (ОТм)
|  | материальные ресурсы | [8 empty] | 6328.77 | [9 empty] | материальные ресурсы
|  | Итого ФОТ | [8 empty] | 4463.78 | [9 empty] | Итого ФОТ
|  | Итого накладные расходы | [8 empty] | 4553.06 | [9 empty] | Итого накладные расходы
|  | Итого сметная прибыль | [8 empty] | 2276.53 | [9 empty] | Итого сметная прибыль
|  | Итого по разделу 6. Трасса в траншее | [8 empty] | 17646.08 | [9 empty] | Итого по разделу 6. Трасса в траншее
|  | Справочно | [18 empty] | Справочно
|  | материальные ресурсы, отсутствующие в ФРСН | [8 empty] | 6240 | [9 empty] | материальные ресурсы, отсутствующие в ФРСН
|  | затраты труда рабочих |  |  |  | 5.746 | [14 empty] | затраты труда рабочих
|  | затраты труда машинистов |  |  |  | 0.026 | [14 empty] | затраты труда машинистов
|  | ИТОГИ ПО РАЗДЕЛУ | [18 empty] | ИТОГИ ПО РАЗДЕЛУ
|  | ВСЕГО строительные работы | [8 empty] | 6240 | [9 empty] | ВСЕГО строительные работы
|  | строительные работы без учета перевозки | [8 empty] | 6240 | [9 empty] | строительные работы без учета перевозки
|  | в том числе | [18 empty] | в том числе
|  | прямые затраты | [8 empty] | 6240 | [9 empty] | прямые затраты
|  | в том числе | [18 empty] | в том числе
|  | оплата труда (ОТ) | [18 empty] | оплата труда (ОТ)
|  | эксплуатация машин и механизмов | [18 empty] | эксплуатация машин и механизмов
|  | оплата труда машинистов (ОТм) | [18 empty] | оплата труда машинистов (ОТм)
|  | материальные ресурсы | [8 empty] | 6240 | [9 empty] | материальные ресурсы
|  | перевозка | [18 empty] | перевозка
|  | ФОТ | [18 empty] | ФОТ
|  | накладные расходы | [18 empty] | накладные расходы
|  | сметная прибыль | [18 empty] | сметная прибыль
|  | ВСЕГО монтажные работы | [8 empty] | 11406.08 | [9 empty] | ВСЕГО монтажные работы
|  | монтажные работы без учета перевозки | [8 empty] | 11406.08 | [9 empty] | монтажные работы без учета перевозки
|  | в том числе | [18 empty] | в том числе
|  | прямые затраты | [8 empty] | 4576.49 | [9 empty] | прямые затраты
|  | в том числе | [18 empty] | в том числе
|  | оплата труда (ОТ) | [8 empty] | 4438.67 | [9 empty] | оплата труда (ОТ)
|  | эксплуатация машин и механизмов | [8 empty] | 23.94 | [9 empty] | эксплуатация машин и механизмов
|  | оплата труда машинистов (ОТм) | [8 empty] | 25.11 | [9 empty] | оплата труда машинистов (ОТм)
|  | материальные ресурсы | [8 empty] | 88.77 | [9 empty] | материальные ресурсы
|  | перевозка | [18 empty] | перевозка
|  | ФОТ | [8 empty] | 4463.78 | [9 empty] | ФОТ
|  | накладные расходы | [8 empty] | 4553.06 | [9 empty] | накладные расходы
|  | сметная прибыль | [8 empty] | 2276.53 | [9 empty] | сметная прибыль
|  | ВСЕГО оборудование | [18 empty] | ВСЕГО оборудование
|  | оборудование без учета дополнительной перевозки | [18 empty] | оборудование без учета дополнительной перевозки
|  | дополнительная перевозка оборудования | [18 empty] | дополнительная перевозка оборудования
|  | ВСЕГО прочие затраты | [18 empty] | ВСЕГО прочие затраты
|  | прочие затраты | [18 empty] | прочие затраты
|  | прочие работы | [18 empty] | прочие работы
|  | пусконаладочные работы без учета перевозки | [18 empty] | пусконаладочные работы без учета перевозки
|  | прямые затраты | [18 empty] | прямые затраты
|  | оплата труда (ОТ) | [18 empty] | оплата труда (ОТ)
|  | эксплуатация машин и механизмов | [18 empty] | эксплуатация машин и механизмов
|  | оплата труда машинистов (ОТм) | [18 empty] | оплата труда машинистов (ОТм)
|  | материальные ресурсы | [18 empty] | материальные ресурсы
|  | перевозка | [18 empty] | перевозка
|  | ФОТ | [18 empty] | ФОТ
|  | накладные расходы | [18 empty] | накладные расходы
|  | сметная прибыль | [18 empty] | сметная прибыль
|  | ВСЕГО по РАЗДЕЛУ | [8 empty] | 17646.08 | [9 empty] | ВСЕГО по РАЗДЕЛУ
|  | Всего по РАЗДЕЛУ СМР+ПНР+перевозка | [8 empty] | 17646.08 | [9 empty] | Всего по РАЗДЕЛУ СМР+ПНР+перевозка
|  | в том числе | [18 empty] | в том числе
|  | Всего прямые затраты | [8 empty] | 10816.49 | [9 empty] | Всего прямые затраты
|  | в том числе | [18 empty] | в том числе
|  | оплата труда (ОТ) | [8 empty] | 4438.67 | [9 empty] | оплата труда (ОТ)
|  | эксплуатация машин и механизмов | [8 empty] | 23.94 | [9 empty] | эксплуатация машин и механизмов
|  | оплата труда машинистов (ОТм) | [8 empty] | 25.11 | [9 empty] | оплата труда машинистов (ОТм)
|  | материальные ресурсы | [8 empty] | 6328.77 | [9 empty] | материальные ресурсы
|  | перевозка | [18 empty] | перевозка
|  | Всего ФОТ | [8 empty] | 4463.78 | [9 empty] | Всего ФОТ
|  | Всего накладные расходы | [8 empty] | 4553.06 | [9 empty] | Всего накладные расходы
|  | Всего сметная прибыль | [8 empty] | 2276.53 | [9 empty] | Всего сметная прибыль
|  | Всего оборудование | [18 empty] | Всего оборудование
|  | Всего прочие затраты | [18 empty] | Всего прочие затраты
|  | Справочно | [18 empty] | Справочно
|  | материальные ресурсы из текущей СНБ (проверка) | [8 empty] | 88.77 | [9 empty] | материальные ресурсы из текущей СНБ (проверка)
|  | материальные ресурсы, отсутствующие в ФРСН | [8 empty] | 6240 | [9 empty] | материальные ресурсы, отсутствующие в ФРСН
|  | оборудование из текущей СНБ (проверка) | [18 empty] | оборудование из текущей СНБ (проверка)
|  | оборудование, отсутствующее в ФРСН | [18 empty] | оборудование, отсутствующее в ФРСН
|  | затраты труда рабочих |  |  |  | 5.746 | [14 empty] | затраты труда рабочих
|  | затраты труда машинистов |  |  |  | 0.026 | [14 empty] | затраты труда машинистов
|  | Нормативные затраты труда | [8 empty] | 5.772 | [9 empty] | Нормативные затраты труда
|  | стоимость пусконаладочных работ "вхолостую" | [18 empty] | стоимость пусконаладочных работ "вхолостую"
|  | стоимость пусконаладочных работ "под нагрузкой" | [18 empty] | стоимость пусконаладочных работ "под нагрузкой"
|  | Строительные работы - ОТ | [18 empty] | Строительные работы - ОТ
|  | Строительные работы - ЭМ | [18 empty] | Строительные работы - ЭМ
|  | Строительные работы - ОТм | [18 empty] | Строительные работы - ОТм
|  | Строительные работы - МР | [8 empty] | 6240 | [9 empty] | Строительные работы - МР
|  | Строительные работы - ФОТ | [18 empty] | Строительные работы - ФОТ
|  | Строительные работы - НР | [18 empty] | Строительные работы - НР
|  | Строительные работы - СП | [18 empty] | Строительные работы - СП
|  | Строительные работы - Материальные ресурсы, отсутствующие в ФРСН (прайсовые) | [8 empty] | 6240 | [9 empty] | Строительные работы - Материальные ресурсы, отсутствующие в ФРСН (прайсовые)
|  | Строительные работы - Независимая перевозка | [18 empty] | Строительные работы - Независимая перевозка
|  | Строительные работы - Прямые затраты | [8 empty] | 6240 | [9 empty] | Строительные работы - Прямые затраты
|  | Строительные работы - Затраты труда рабочих | [18 empty] | Строительные работы - Затраты труда рабочих
|  | Строительные работы - Затраты труда машинистов | [18 empty] | Строительные работы - Затраты труда машинистов
|  | Строительные работы - Затраты труда всего (рабочих и машинистов) | [18 empty] | Строительные работы - Затраты труда всего (рабочих и машинистов)
|  | Монтажные работы - ОТ | [8 empty] | 4438.67 | [9 empty] | Монтажные работы - ОТ
|  | Монтажные работы - ЭМ | [8 empty] | 23.94 | [9 empty] | Монтажные работы - ЭМ
|  | Монтажные работы - ОТм | [8 empty] | 25.11 | [9 empty] | Монтажные работы - ОТм
|  | Монтажные работы - МР | [8 empty] | 88.77 | [9 empty] | Монтажные работы - МР
|  | Монтажные работы - ФОТ | [8 empty] | 4463.78 | [9 empty] | Монтажные работы - ФОТ
|  | Монтажные работы - НР | [8 empty] | 4553.06 | [9 empty] | Монтажные работы - НР
|  | Монтажные работы - СП | [8 empty] | 2276.53 | [9 empty] | Монтажные работы - СП
|  | Монтажные работы - Материальные ресурсы, отсутствующие в ФРСН (прайсовые) | [18 empty] | Монтажные работы - Материальные ресурсы, отсутствующие в ФРСН (прайсовые)
|  | Монтажные работы - Независимая перевозка | [18 empty] | Монтажные работы - Независимая перевозка
|  | Монтажные работы - Прямые затраты | [8 empty] | 4576.49 | [9 empty] | Монтажные работы - Прямые затраты
|  | Монтажные работы - Затраты труда рабочих | [8 empty] | 5.746 | [9 empty] | Монтажные работы - Затраты труда рабочих
|  | Монтажные работы - Затраты труда машинистов | [8 empty] | 0.026 | [9 empty] | Монтажные работы - Затраты труда машинистов
|  | Монтажные работы - Затраты труда всего (рабочих и машинистов) | [8 empty] | 5.772 | [9 empty] | Монтажные работы - Затраты труда всего (рабочих и машинистов)
|  | Пусконаладочные работы - ОТ | [18 empty] | Пусконаладочные работы - ОТ
|  | Пусконаладочные работы - ЭМ | [18 empty] | Пусконаладочные работы - ЭМ
|  | Пусконаладочные работы - ОТм | [18 empty] | Пусконаладочные работы - ОТм
|  | Пусконаладочные работы - МР | [18 empty] | Пусконаладочные работы - МР
|  | Пусконаладочные работы - ФОТ | [18 empty] | Пусконаладочные работы - ФОТ
|  | Пусконаладочные работы - НР | [18 empty] | Пусконаладочные работы - НР
|  | Пусконаладочные работы - СП | [18 empty] | Пусконаладочные работы - СП
|  | Пусконаладочные работы - Материальные ресурсы, отсутствующие в ФРСН (прайсовые) | [18 empty] | Пусконаладочные работы - Материальные ресурсы, отсутствующие в ФРСН (прайсовые)
|  | Пусконаладочные работы - Независимая перевозка | [18 empty] | Пусконаладочные работы - Независимая перевозка
|  | Пусконаладочные работы - Прямые затраты | [18 empty] | Пусконаладочные работы - Прямые затраты
|  | Пусконаладочные работы - Затраты труда рабочих | [18 empty] | Пусконаладочные работы - Затраты труда рабочих
|  | Пусконаладочные работы - Затраты труда машинистов | [18 empty] | Пусконаладочные работы - Затраты труда машинистов
|  | Пусконаладочные работы - Затраты труда всего (рабочих и машинистов) | [18 empty] | Пусконаладочные работы - Затраты труда всего (рабочих и машинистов)
|  | Всего - ОТ | [8 empty] | 4438.67 | [9 empty] | Всего - ОТ
|  | Всего - ЭМ | [8 empty] | 23.94 | [9 empty] | Всего - ЭМ
|  | Всего - ОТм | [8 empty] | 25.11 | [9 empty] | Всего - ОТм
|  | Всего - МР | [8 empty] | 6328.77 | [9 empty] | Всего - МР
|  | Всего - Независимая перевозка | [18 empty] | Всего - Независимая перевозка
|  | Всего - НР | [8 empty] | 4553.06 | [9 empty] | Всего - НР
|  | Всего - СП | [8 empty] | 2276.53 | [9 empty] | Всего - СП
|  | Всего - ФОТ | [8 empty] | 4463.78 | [9 empty] | Всего - ФОТ
|  | Всего - Прямые затраты | [8 empty] | 10816.49 | [9 empty] | Всего - Прямые затраты
|  | Всего - Итоговая сметная стоимость (без учета перевозки) | [8 empty] | 17646.08 | [9 empty] | Всего - Итоговая сметная стоимость (без учета перевозки)
|  | 3 | [18 empty] | 3
|  | Материалы заказчика из текущей СНБ | [18 empty] | Материалы заказчика из текущей СНБ
|  | материалы заказчика из текущей СНБ без учета дополнительной перевозки | [18 empty] | материалы заказчика из текущей СНБ без учета дополнительной перевозки
|  | дополнительная перевозка материалов заказчика из текущей СНБ | [18 empty] | дополнительная перевозка материалов заказчика из текущей СНБ
|  | Материалы заказчика, отсутствующие в СНБ | [18 empty] | Материалы заказчика, отсутствующие в СНБ
|  | материалы заказчика, отсутствующие в СНБ без учета дополнительной перевозки | [18 empty] | материалы заказчика, отсутствующие в СНБ без учета дополнительной перевозки
|  | дополнительная перевозка материалов заказчика, отсутствующих в СНБ | [18 empty] | дополнительная перевозка материалов заказчика, отсутствующих в СНБ
|  | Материалы подрядчика из текущей СНБ | [18 empty] | Материалы подрядчика из текущей СНБ
|  | материалы подрядчика из текущей СНБ без учета дополнительной перевозки | [18 empty] | материалы подрядчика из текущей СНБ без учета дополнительной перевозки
|  | дополнительная перевозка материалов подрядчика из текущей СНБ | [18 empty] | дополнительная перевозка материалов подрядчика из текущей СНБ
|  | Материалы подрядчика, отсутствующие в СНБ | [18 empty] | Материалы подрядчика, отсутствующие в СНБ
|  | материалы подрядчика, отсутствующие в СНБ без учета дополнительной перевозки | [18 empty] | материалы подрядчика, отсутствующие в СНБ без учета дополнительной перевозки
|  | дополнительная перевозка материалов подрядчика, отсутствующих в СНБ | [18 empty] | дополнительная перевозка материалов подрядчика, отсутствующих в СНБ
|  | Оборудование заказчика из текущей СНБ | [18 empty] | Оборудование заказчика из текущей СНБ
|  | оборудование заказчика из текущей СНБ без учета дополнительной перевозки | [18 empty] | оборудование заказчика из текущей СНБ без учета дополнительной перевозки
|  | дополнительная перевозка оборудования заказчика из текущей СНБ | [18 empty] | дополнительная перевозка оборудования заказчика из текущей СНБ
|  | Оборудование заказчика, отсутствующее в СНБ | [18 empty] | Оборудование заказчика, отсутствующее в СНБ
|  | оборудование заказчика, отсутствующее в СНБ без учета дополнительной перевозки | [18 empty] | оборудование заказчика, отсутствующее в СНБ без учета дополнительной перевозки
|  | дополнительная перевозка оборудования заказчика, отсутствующего в СНБ | [18 empty] | дополнительная перевозка оборудования заказчика, отсутствующего в СНБ
|  | Оборудование подрядчика из текущей СНБ | [18 empty] | Оборудование подрядчика из текущей СНБ
|  | оборудование подрядчика из текущей СНБ без учета дополнительной перевозки | [18 empty] | оборудование подрядчика из текущей СНБ без учета дополнительной перевозки
|  | дополнительная перевозка оборудования подрядчика из текущей СНБ | [18 empty] | дополнительная перевозка оборудования подрядчика из текущей СНБ
|  | Оборудование подрядчика, отсутствующее в СНБ | [18 empty] | Оборудование подрядчика, отсутствующее в СНБ
|  | оборудование подрядчика, отсутствующее в СНБ без учета дополнительной перевозки | [18 empty] | оборудование подрядчика, отсутствующее в СНБ без учета дополнительной перевозки
|  | дополнительная перевозка оборудования подрядчика, отсутствующего в СНБ | [18 empty] | дополнительная перевозка оборудования подрядчика, отсутствующего в СНБ
|  | Возврат материалов из текущей СНБ | [18 empty] | Возврат материалов из текущей СНБ
|  | возврат материалов из текущей СНБ без учета дополнительной перевозки | [18 empty] | возврат материалов из текущей СНБ без учета дополнительной перевозки
|  | возврат дополнительной перевозки материалов из текущей СНБ | [18 empty] | возврат дополнительной перевозки материалов из текущей СНБ
|  | Возврат материалов, отсутствующих в СНБ | [18 empty] | Возврат материалов, отсутствующих в СНБ
|  | возврат материалов, отсутствующих в СНБ без учета дополнительной перевозки | [18 empty] | возврат материалов, отсутствующих в СНБ без учета дополнительной перевозки
|  | возврат дополнительной перевозки материалов, отсутствующих в СНБ | [18 empty] | возврат дополнительной перевозки материалов, отсутствующих в СНБ
|  | Всего возврат материалов | [18 empty] | Всего возврат материалов
|  | Возврат оборудования из текущей СНБ | [18 empty] | Возврат оборудования из текущей СНБ
|  | возврат оборудования из текущей СНБ без учета дополнительной перевозки | [18 empty] | возврат оборудования из текущей СНБ без учета дополнительной перевозки
|  | возврат дополнительной перевозки оборудования из текущей СНБ | [18 empty] | возврат дополнительной перевозки оборудования из текущей СНБ
|  | Возврат оборудования, отсутствующего в СНБ | [18 empty] | Возврат оборудования, отсутствующего в СНБ
|  | возврат оборудования, отсутствующего в СНБ без учета дополнительной перевозки | [18 empty] | возврат оборудования, отсутствующего в СНБ без учета дополнительной перевозки
|  | возврат дополнительной перевозки оборудования, отсутствующего в СНБ | [18 empty] | возврат дополнительной перевозки оборудования, отсутствующего в СНБ
|  | Всего возврат оборудования | [18 empty] | Всего возврат оборудования
Раздел 7. Трасса по стене обваловки | [13 empty] | Раздел 7. Трасса по стене обваловки
54 | ГЭСНм 08-02-395-02 | Лоток металлический штампованный по установленным конструкциям, ширина лотка: до 400 мм | т | 2.0576 |  | 2.0576
Объём: (2,46*501+1,6*501+1,81*1+0,6*1+0,68*2+0,36*2+0,13*4+0,15*4+0,88+0,525+0,36*46)/1000
| 1 | ОТ | чел.-ч |  |  | 95.6389 |  |  |  |  | 90282.14
| H17 | % вспомогательных ненормируемых материалов от оплаты труда рабочих |  | 2.0 | 2
| H46 | % выполнения работ |  | 100 | 100
| 1-100-38 | Средний разряд работы 3,8 | чел.-ч | 46.48 |  | 95.6389 |  |  | 943.99 |  | 90282.14
Объём: (2,057635)*46,48
| 2 | ЭМ | [8 empty] | 10408.81
|  | ОТм(ЗТм) | чел.-ч |  |  | 5.1441 |  |  |  |  | 5819.72
| 91.05.05-015 | Краны на автомобильном ходу, грузоподъемность 16 т | маш.-ч | 1.25 |  | 2.572 |  |  | 2838.48 |  | 7300.69
Объём: (2,057635)*1,25
| 4-100-060 | Средний разряд машиниста 6,0 | чел.-ч | 1.25 |  | 2.572 |  |  | 1297.08 |  | 3336.15
Объём: (2,57204375)*1
| 91.14.02-001 | Автомобили бортовые, грузоподъемность до 5 т | маш.-ч | 1.25 |  | 2.572 |  |  | 920.58 |  | 2367.77
Объём: (2,057635)*1,25
| 4-100-040 | Средний разряд машиниста 4,0 | чел.-ч | 1.25 |  | 2.572 |  |  | 965.6 |  | 2483.57
Объём: (2,57204375)*1
| 91.17.04-233 | Аппараты сварочные для ручной дуговой сварки, сварочный ток до 350 А | маш.-ч | 8.48 |  | 17.4487 |  |  | 42.43 |  | 740.35
Объём: (2,057635)*8,48
| 4 | М | [8 empty] | 1806.31
| 01.7.11.07-0227 | Электроды сварочные для сварки низколегированных и углеродистых сталей УОНИ 13/45, Э42А, диаметр 4-5 мм | кг | 2.66 |  | 5.4733 | 155.63 | 1.06 | 164.97 |  | 902.93
Объём: (2,057635)*2,66
| 01.7.15.03-0042 | Болты с гайками и шайбами строительные | кг | 1.78 |  | 3.6626 | 174.93 | 1.41 | 246.65 |  | 903.38
Объём: (2,057635)*1,78
|  | Итого прямые затраты | [8 empty] | 108316.98
54.1 | 421/пр_2020_п.75_пп.а | Сметная стоимость вспомогательных ненормируемых материальных ресурсов, не учтенная в сметной норме, 2% | % | 2 |  | 2 |  |  |  |  | 1805.64
54.2 | 01.7.15.03-0042 | Болты с гайками и шайбами строительные | кг | -1.78 |  | -3.6626 | 174.93 | 1.41 | 246.65 |  | -903.38
Объём: (2,057635)*(-1,78)
54.3 | 01.7.11.07-0227 | Электроды сварочные для сварки низколегированных и углеродистых сталей УОНИ 13/45, Э42А, диаметр 4-5 мм | кг | -2.66 |  | -5.4733 | 155.63 | 1.06 | 164.97 |  | -902.93
Объём: (2,057635)*(-2,66)
|  | ФОТ | [8 empty] | 96101.86
| Пр/812-049.3-3 | НР Электротехнические установки на других объектах | % | 102 |  | 102 |  |  |  |  | 98023.9
| Пр/774-049.3 | СП Электротехнические установки на других объектах | % | 51 |  | 51 |  |  |  |  | 49011.95
|  | Всего по позиции | [6 empty] | 124099.83 |  | 255352.16
55 | ТЦ_102_54_5407159273_01.06.2026_01_27.1 | Лоток 150х50 L 3000 толщ. 1,0 мм, горячеоцинкованный | м | 501 |  | 501 |  |  | 726 |  | 363726
Формула ценообразования: 726
| H46 | % выполнения работ |  | 100 | 100
|  | Всего по позиции | [6 empty] | 726 |  | 363726
56 | ТЦ_102_54_5407159273_01.06.2026_01_9.1 | Винт с крестообразным шлицем М6х10, горячеоцинкованный | шт | 501 |  | 501 |  |  | 4 |  | 2004
Формула ценообразования: 4
| H46 | % выполнения работ |  | 100 | 100
|  | Всего по позиции | [6 empty] | 4 |  | 2004
57 | ТЦ_102_54_5407159273_01.06.2026_01_10.1 | Гайка с насечкой, препятствующей откручиванию М6, горячеоцинкованная | шт | 501 |  | 501 |  |  | 5 |  | 2505
Формула ценообразования: 5
| H46 | % выполнения работ |  | 100 | 100
|  | Всего по позиции | [6 empty] | 5 |  | 2505
58 | ТЦ_102_54_5407159273_01.06.2026_01_28.1 | Крышка на лоток с заземлением осн. 150 L 3000, толщина 1,0 мм, горячеоцинкованная | м | 501 |  | 501 |  |  | 548 |  | 274548
Формула ценообразования: 548
| H46 | % выполнения работ |  | 100 | 100
|  | Всего по позиции | [6 empty] | 548 |  | 274548
59 | ТЦ_102_54_5407159273_01.06.2026_01_12.1 | Винт для электрического соединения М5х8, горячеоцинкованный | шт | 167 |  | 167 |  |  | 5 |  | 835
Формула ценообразования: 5
| H46 | % выполнения работ |  | 100 | 100
|  | Всего по позиции | [6 empty] | 5 |  | 835
60 | ТЦ_102_54_5407159273_01.06.2026_01_29.1 | Угол CD 90 вертикальный внешний 90° 150/50 в комплекте с крепежными элементами и соединительными пластинами, необходимыми для монтажа, горячеоцинкованный | упак. | 1 |  | 1 |  |  | 1026 |  | 1026
Формула ценообразования: 1026
| H46 | % выполнения работ |  | 100 | 100
|  | Всего по позиции | [6 empty] | 1026 |  | 1026
61 | ТЦ_102_54_5407159273_01.06.2026_01_30.1 | Крышка на угол CD 90 вертикальный внеш. 90° осн.150, горячеоцинкованная в комплекте с метизами и пластинами PTCE | упак. | 1 |  | 1 |  |  | 859 |  | 859
Формула ценообразования: 859
| H46 | % выполнения работ |  | 100 | 100
|  | Всего по позиции | [6 empty] | 859 |  | 859
62 | ТЦ_102_54_5407159273_01.06.2026_01_31.1 | Горизонтальный изменяемый угол СРО 0-45 градусов 150х50, цинк-ламельный (аналог горячеоцинкованный) | упак. | 2 |  | 2 |  |  | 1673 |  | 3346
Формула ценообразования: 1673
| H46 | % выполнения работ |  | 100 | 100
|  | Всего по позиции | [6 empty] | 1673 |  | 3346
63 | ТЦ_102_54_5407159273_01.06.2026_01_32.1 | Крышка для угла горизонтального изменяемого CPO 0-44 осн.150 | шт | 2 |  | 2 |  |  | 541 |  | 1082
Формула ценообразования: 541
| H46 | % выполнения работ |  | 100 | 100
|  | Всего по позиции | [6 empty] | 541 |  | 1082
64 | ТЦ_102_54_5407159273_01.06.2026_01_33.1 | Угол CPO 90 горизонтальный 90° 150х50 в комплекте с крепежными элементами и соединительными пластинами, необходимыми для монтажа, горячеоцинкованный | упак. | 1 |  | 1 |  |  | 1749 |  | 1749
Формула ценообразования: 1749
| H46 | % выполнения работ |  | 100 | 100
|  | Всего по позиции | [6 empty] | 1749 |  | 1749
65 | ТЦ_102_54_5407159273_01.06.2026_01_34.1 | Крышка на угол CPO 90 горизонтальный 90° осн.150, горячеоцинкованная в комплекте с метизами и пластинами PTCE | упак. | 1 |  | 1 |  |  | 859 |  | 859
Формула ценообразования: 859
| H46 | % выполнения работ |  | 100 | 100
|  | Всего по позиции | [6 empty] | 859 |  | 859
66 | ТЦ_102_54_5407159273_01.06.2026_01_19.1 | Винт с гладкой головкой и квадратным подголовником М6х16, горячеоцинкованный | шт | 48 |  | 48 |  |  | 7 |  | 336
Формула ценообразования: 7
| H46 | % выполнения работ |  | 100 | 100
|  | Всего по позиции | [6 empty] | 7 |  | 336
67 | ТЦ_102_54_5407159273_01.06.2026_01_10.1 | Гайка с насечкой, препятствующей откручиванию М6, горячеоцинкованная | шт | 48 |  | 48 |  |  | 5 |  | 240
Формула ценообразования: 5
| H46 | % выполнения работ |  | 100 | 100
|  | Всего по позиции | [6 empty] | 5 |  | 240
68 | ТЦ_102_54_5407159273_01.06.2026_01_20.1 | Держатель листового лотка H50, цинк-ламельный (аналог горячеоцинкованного) | шт | 300 |  | 300 |  |  | 62 |  | 18600
Формула ценообразования: 62
| H46 | % выполнения работ |  | 100 | 100
|  | Всего по позиции | [6 empty] | 62 |  | 18600
69 | ТЦ_102_54_5407159273_01.06.2026_01_19.1 | Винт с гладкой головкой и квадратным подголовником М6х16, горячеоцинкованный | шт | 300 |  | 300 |  |  | 7 |  | 2100
Формула ценообразования: 7
| H46 | % выполнения работ |  | 100 | 100
|  | Всего по позиции | [6 empty] | 7 |  | 2100
70 | ТЦ_102_54_5407159273_01.06.2026_01_10.1 | Гайка с насечкой, препятствующей откручиванию М6, горячеоцинкованная | шт | 300 |  | 300 |  |  | 5 |  | 1500
Формула ценообразования: 5
| H46 | % выполнения работ |  | 100 | 100
|  | Всего по позиции | [6 empty] | 5 |  | 1500
71 | ТЦ_102_54_5407159273_01.06.2026_01_21.1 | Шайба кузовная M6, горячеоцинкованная | шт | 300 |  | 300 |  |  | 3 |  | 900
Формула ценообразования: 3
| H46 | % выполнения работ |  | 100 | 100
|  | Всего по позиции | [6 empty] | 3 |  | 900
72 | ГЭСНм 08-02-152-01 | Полка-кронштейн из угловой стали | т | 0.11745 |  | 0.11745
Объём: 0,675*174/1000
| 1 | ОТ | чел.-ч |  |  | 9.49 |  |  |  |  | 8958.43
| H17 | % вспомогательных ненормируемых материалов от оплаты труда рабочих |  | 2.0 | 2
| H46 | % выполнения работ |  | 100 | 100
| 1-100-38 | Средний разряд работы 3,8 | чел.-ч | 80.8 |  | 9.49 |  |  | 943.99 |  | 8958.43
Объём: (0,11745)*80,8
| 2 | ЭМ | [8 empty] | 197.93
|  | ОТм(ЗТм) | чел.-ч |  |  | 0.04698 |  |  |  |  | 53.15
| 91.05.05-015 | Краны на автомобильном ходу, грузоподъемность 16 т | маш.-ч | 0.2 |  | 0.02349 |  |  | 2838.48 |  | 66.68
Объём: (0,11745)*0,2
| 4-100-060 | Средний разряд машиниста 6,0 | чел.-ч | 0.2 |  | 0.02349 |  |  | 1297.08 |  | 30.47
Объём: (0,02349)*1
| 91.14.02-001 | Автомобили бортовые, грузоподъемность до 5 т | маш.-ч | 0.2 |  | 0.02349 |  |  | 920.58 |  | 21.62
Объём: (0,11745)*0,2
| 4-100-040 | Средний разряд машиниста 4,0 | чел.-ч | 0.2 |  | 0.02349 |  |  | 965.6 |  | 22.68
Объём: (0,02349)*1
| 91.17.04-233 | Аппараты сварочные для ручной дуговой сварки, сварочный ток до 350 А | маш.-ч | 22 |  | 2.5839 |  |  | 42.43 |  | 109.63
Объём: (0,11745)*22
| 4 | М | [8 empty] | 246.05
| 01.7.11.07-0227 | Электроды сварочные для сварки низколегированных и углеродистых сталей УОНИ 13/45, Э42А, диаметр 4-5 мм | кг | 2.99 |  | 0.35118 | 155.63 | 1.06 | 164.97 |  | 57.93
Объём: (0,11745)*2,99
| 03.2.01.01-0001 | Портландцемент бездобавочный общестроительный ЦЕМ 0 32,5Н | т | 0.00912 |  | 0.0010711 | 4800.85 | 3.67 | 17619.12 |  | 18.87
Объём: (0,11745)*0,00912
| 14.4.03.03-0002 | Лак битумный БТ-123 | т | 0.01117 |  | 0.0013119 | 82698.14 | 1.56 | 129009.1 |  | 169.25
Объём: (0,11745)*0,01117
|  | Итого прямые затраты | [8 empty] | 9455.56
72.1 | 421/пр_2020_п.75_пп.а | Сметная стоимость вспомогательных ненормируемых материальных ресурсов, не учтенная в сметной норме, 2% | % | 2 |  | 2 |  |  |  |  | 179.17
|  | ФОТ | [8 empty] | 9011.58
| Пр/812-049.3-3 | НР Электротехнические установки на других объектах | % | 102 |  | 102 |  |  |  |  | 9191.81
| Пр/774-049.3 | СП Электротехнические установки на других объектах | % | 51 |  | 51 |  |  |  |  | 4595.91
|  | Всего по позиции | [6 empty] | 199424.86 |  | 23422.45
73 | ТЦ_102_54_5407159273_01.06.2026_01_35.1 | Усиленная консоль 300 мм, горячеоцинкованная | шт | 174 |  | 174 |  |  | 462 |  | 80388
Формула ценообразования: 462
| H46 | % выполнения работ |  | 100 | 100
|  | Всего по позиции | [6 empty] | 462 |  | 80388
74 | ТЦ_102_54_5407159273_01.06.2026_01_36.1 | Стандартный анкер со шпилькой М10, горячеоцинкованный | шт | 348 |  | 348 |  |  | 77 |  | 26796
Формула ценообразования: 77
| H46 | % выполнения работ |  | 100 | 100
|  | Всего по позиции | [6 empty] | 77 |  | 26796
75 | ГЭСНм 08-02-472-11 | Перемычка заземляющая тросовая диаметром до 9,2 мм для строительных металлических конструкций | 10 шт | 4.6 |  | 4.6
| 1 | ОТ | чел.-ч |  |  | 16.514 |  |  |  |  | 15589.05
| H17 | % вспомогательных ненормируемых материалов от оплаты труда рабочих |  | 2.0 | 2
| H46 | % выполнения работ |  | 100 | 100
| 1-100-38 | Средний разряд работы 3,8 | чел.-ч | 3.59 |  | 16.514 |  |  | 943.99 |  | 15589.05
Объём: (4,6)*3,59
| 2 | ЭМ | [8 empty] | 282.22
|  | ОТм(ЗТм) | чел.-ч |  |  | 0.092 |  |  |  |  | 104.09
| 91.05.05-015 | Краны на автомобильном ходу, грузоподъемность 16 т | маш.-ч | 0.01 |  | 0.046 |  |  | 2838.48 |  | 130.57
Объём: (4,6)*0,01
| 4-100-060 | Средний разряд машиниста 6,0 | чел.-ч | 0.01 |  | 0.046 |  |  | 1297.08 |  | 59.67
Объём: (0,046)*1
| 91.14.02-001 | Автомобили бортовые, грузоподъемность до 5 т | маш.-ч | 0.01 |  | 0.046 |  |  | 920.58 |  | 42.35
Объём: (4,6)*0,01
| 4-100-040 | Средний разряд машиниста 4,0 | чел.-ч | 0.01 |  | 0.046 |  |  | 965.6 |  | 44.42
Объём: (0,046)*1
| 91.17.04-233 | Аппараты сварочные для ручной дуговой сварки, сварочный ток до 350 А | маш.-ч | 0.56 |  | 2.576 |  |  | 42.43 |  | 109.3
Объём: (4,6)*0,56
| 4 | М | [8 empty] | 346.84
| 08.3.05.02-0021 | Прокат листовой горячекатаный, марки стали Ст3сп, Ст3пс, ширина 1200-3000 мм, толщина 1-8 мм | т | 0.001 |  | 0.0046 | 71131.5 | 1.06 | 75399.39 |  | 346.84
Объём: (4,6)*0,001
|  | Итого прямые затраты | [8 empty] | 16322.2
75.1 | 421/пр_2020_п.75_пп.а | Сметная стоимость вспомогательных ненормируемых материальных ресурсов, не учтенная в сметной норме, 2% | % | 2 |  | 2 |  |  |  |  | 311.78
|  | ФОТ | [8 empty] | 15693.14
| Пр/812-049.3-3 | НР Электротехнические установки на других объектах | % | 102 |  | 102 |  |  |  |  | 16007
| Пр/774-049.3 | СП Электротехнические установки на других объектах | % | 51 |  | 51 |  |  |  |  | 8003.5
|  | Всего по позиции | [6 empty] | 8835.76 |  | 40644.48
76 | ТЦ_102_54_5407159273_01.06.2026_01_24.1 | Термокомпенсационный соединитель для лотка S5/L5, H50, в комплекте с метизами, цинк-ламельный (аналог горячеоцинкованного) | шт | 46 |  | 46 |  |  | 279 |  | 12834
Формула ценообразования: 279
| H46 | % выполнения работ |  | 100 | 100
|  | Всего по позиции | [6 empty] | 279 |  | 12834
77 | ТЦ_102_54_5407159273_01.06.2026_01_25.1 | Перемычка медная сечение 6 мм2, с наконечниками под винт М6, в комплекте с метизами HDZ, L 300 мм | упак. | 46 |  | 46 |  |  | 132 |  | 6072
Формула ценообразования: 132
| H46 | % выполнения работ |  | 100 | 100
|  | Всего по позиции | [6 empty] | 132 |  | 6072
|  | Итого прямые по всем-всем позициям | [6 empty] | 5395.45 |  | 936890.02 | [9 empty] | Итого прямые по всем-всем позициям
|  | Итого прямые затраты по разделу 7. Трасса по стене обваловки | [8 empty] | 936890.02 | [9 empty] | Итого прямые затраты по разделу 7. Трасса по стене обваловки
|  | в том числе | [18 empty] | в том числе
|  | оплата труда (ОТ) | [8 empty] | 114829.62 | [9 empty] | оплата труда (ОТ)
|  | эксплуатация машин и механизмов | [8 empty] | 10888.96 | [9 empty] | эксплуатация машин и механизмов
|  | оплата труда машинистов (ОТм) | [8 empty] | 5976.96 | [9 empty] | оплата труда машинистов (ОТм)
|  | материальные ресурсы | [8 empty] | 805194.48 | [9 empty] | материальные ресурсы
|  | Итого ФОТ | [8 empty] | 120806.58 | [9 empty] | Итого ФОТ
|  | Итого накладные расходы | [8 empty] | 123222.71 | [9 empty] | Итого накладные расходы
|  | Итого сметная прибыль | [8 empty] | 61611.36 | [9 empty] | Итого сметная прибыль
|  | Итого по разделу 7. Трасса по стене обваловки | [8 empty] | 1121724.09 | [9 empty] | Итого по разделу 7. Трасса по стене обваловки
|  | Справочно | [18 empty] | Справочно
|  | материальные ресурсы, отсутствующие в ФРСН | [8 empty] | 802305 | [9 empty] | материальные ресурсы, отсутствующие в ФРСН
|  | затраты труда рабочих |  |  |  | 121.6428 | [14 empty] | затраты труда рабочих
|  | затраты труда машинистов |  |  |  | 5.2831 | [14 empty] | затраты труда машинистов
|  | ИТОГИ ПО РАЗДЕЛУ | [18 empty] | ИТОГИ ПО РАЗДЕЛУ
|  | ВСЕГО строительные работы | [8 empty] | 802305 | [9 empty] | ВСЕГО строительные работы
|  | строительные работы без учета перевозки | [8 empty] | 802305 | [9 empty] | строительные работы без учета перевозки
|  | в том числе | [18 empty] | в том числе
|  | прямые затраты | [8 empty] | 802305 | [9 empty] | прямые затраты
|  | в том числе | [18 empty] | в том числе
|  | оплата труда (ОТ) | [18 empty] | оплата труда (ОТ)
|  | эксплуатация машин и механизмов | [18 empty] | эксплуатация машин и механизмов
|  | оплата труда машинистов (ОТм) | [18 empty] | оплата труда машинистов (ОТм)
|  | материальные ресурсы | [8 empty] | 802305 | [9 empty] | материальные ресурсы
|  | перевозка | [18 empty] | перевозка
|  | ФОТ | [18 empty] | ФОТ
|  | накладные расходы | [18 empty] | накладные расходы
|  | сметная прибыль | [18 empty] | сметная прибыль
|  | ВСЕГО монтажные работы | [8 empty] | 319419.09 | [9 empty] | ВСЕГО монтажные работы
|  | монтажные работы без учета перевозки | [8 empty] | 319419.09 | [9 empty] | монтажные работы без учета перевозки
|  | в том числе | [18 empty] | в том числе
|  | прямые затраты | [8 empty] | 134585.02 | [9 empty] | прямые затраты
|  | в том числе | [18 empty] | в том числе
|  | оплата труда (ОТ) | [8 empty] | 114829.62 | [9 empty] | оплата труда (ОТ)
|  | эксплуатация машин и механизмов | [8 empty] | 10888.96 | [9 empty] | эксплуатация машин и механизмов
|  | оплата труда машинистов (ОТм) | [8 empty] | 5976.96 | [9 empty] | оплата труда машинистов (ОТм)
|  | материальные ресурсы | [8 empty] | 2889.48 | [9 empty] | материальные ресурсы
|  | перевозка | [18 empty] | перевозка
|  | ФОТ | [8 empty] | 120806.58 | [9 empty] | ФОТ
|  | накладные расходы | [8 empty] | 123222.71 | [9 empty] | накладные расходы
|  | сметная прибыль | [8 empty] | 61611.36 | [9 empty] | сметная прибыль
|  | ВСЕГО оборудование | [18 empty] | ВСЕГО оборудование
|  | оборудование без учета дополнительной перевозки | [18 empty] | оборудование без учета дополнительной перевозки
|  | дополнительная перевозка оборудования | [18 empty] | дополнительная перевозка оборудования
|  | ВСЕГО прочие затраты | [18 empty] | ВСЕГО прочие затраты
|  | прочие затраты | [18 empty] | прочие затраты
|  | прочие работы | [18 empty] | прочие работы
|  | пусконаладочные работы без учета перевозки | [18 empty] | пусконаладочные работы без учета перевозки
|  | прямые затраты | [18 empty] | прямые затраты
|  | оплата труда (ОТ) | [18 empty] | оплата труда (ОТ)
|  | эксплуатация машин и механизмов | [18 empty] | эксплуатация машин и механизмов
|  | оплата труда машинистов (ОТм) | [18 empty] | оплата труда машинистов (ОТм)
|  | материальные ресурсы | [18 empty] | материальные ресурсы
|  | перевозка | [18 empty] | перевозка
|  | ФОТ | [18 empty] | ФОТ
|  | накладные расходы | [18 empty] | накладные расходы
|  | сметная прибыль | [18 empty] | сметная прибыль
|  | ВСЕГО по РАЗДЕЛУ | [8 empty] | 1121724.09 | [9 empty] | ВСЕГО по РАЗДЕЛУ
|  | Всего по РАЗДЕЛУ СМР+ПНР+перевозка | [8 empty] | 1121724.09 | [9 empty] | Всего по РАЗДЕЛУ СМР+ПНР+перевозка
|  | в том числе | [18 empty] | в том числе
|  | Всего прямые затраты | [8 empty] | 936890.02 | [9 empty] | Всего прямые затраты
|  | в том числе | [18 empty] | в том числе
|  | оплата труда (ОТ) | [8 empty] | 114829.62 | [9 empty] | оплата труда (ОТ)
|  | эксплуатация машин и механизмов | [8 empty] | 10888.96 | [9 empty] | эксплуатация машин и механизмов
|  | оплата труда машинистов (ОТм) | [8 empty] | 5976.96 | [9 empty] | оплата труда машинистов (ОТм)
|  | материальные ресурсы | [8 empty] | 805194.48 | [9 empty] | материальные ресурсы
|  | перевозка | [18 empty] | перевозка
|  | Всего ФОТ | [8 empty] | 120806.58 | [9 empty] | Всего ФОТ
|  | Всего накладные расходы | [8 empty] | 123222.71 | [9 empty] | Всего накладные расходы
|  | Всего сметная прибыль | [8 empty] | 61611.36 | [9 empty] | Всего сметная прибыль
|  | Всего оборудование | [18 empty] | Всего оборудование
|  | Всего прочие затраты | [18 empty] | Всего прочие затраты
|  | Справочно | [18 empty] | Справочно
|  | материальные ресурсы из текущей СНБ (проверка) | [8 empty] | 2889.48 | [9 empty] | материальные ресурсы из текущей СНБ (проверка)
|  | материальные ресурсы, отсутствующие в ФРСН | [8 empty] | 802305 | [9 empty] | материальные ресурсы, отсутствующие в ФРСН
|  | оборудование из текущей СНБ (проверка) | [18 empty] | оборудование из текущей СНБ (проверка)
|  | оборудование, отсутствующее в ФРСН | [18 empty] | оборудование, отсутствующее в ФРСН
|  | затраты труда рабочих |  |  |  | 121.6428 | [14 empty] | затраты труда рабочих
|  | затраты труда машинистов |  |  |  | 5.2831 | [14 empty] | затраты труда машинистов
|  | Нормативные затраты труда | [8 empty] | 126.9259 | [9 empty] | Нормативные затраты труда
|  | стоимость пусконаладочных работ "вхолостую" | [18 empty] | стоимость пусконаладочных работ "вхолостую"
|  | стоимость пусконаладочных работ "под нагрузкой" | [18 empty] | стоимость пусконаладочных работ "под нагрузкой"
|  | Строительные работы - ОТ | [18 empty] | Строительные работы - ОТ
|  | Строительные работы - ЭМ | [18 empty] | Строительные работы - ЭМ
|  | Строительные работы - ОТм | [18 empty] | Строительные работы - ОТм
|  | Строительные работы - МР | [8 empty] | 802305 | [9 empty] | Строительные работы - МР
|  | Строительные работы - ФОТ | [18 empty] | Строительные работы - ФОТ
|  | Строительные работы - НР | [18 empty] | Строительные работы - НР
|  | Строительные работы - СП | [18 empty] | Строительные работы - СП
|  | Строительные работы - Материальные ресурсы, отсутствующие в ФРСН (прайсовые) | [8 empty] | 802305 | [9 empty] | Строительные работы - Материальные ресурсы, отсутствующие в ФРСН (прайсовые)
|  | Строительные работы - Независимая перевозка | [18 empty] | Строительные работы - Независимая перевозка
|  | Строительные работы - Прямые затраты | [8 empty] | 802305 | [9 empty] | Строительные работы - Прямые затраты
|  | Строительные работы - Затраты труда рабочих | [18 empty] | Строительные работы - Затраты труда рабочих
|  | Строительные работы - Затраты труда машинистов | [18 empty] | Строительные работы - Затраты труда машинистов
|  | Строительные работы - Затраты труда всего (рабочих и машинистов) | [18 empty] | Строительные работы - Затраты труда всего (рабочих и машинистов)
|  | Монтажные работы - ОТ | [8 empty] | 114829.62 | [9 empty] | Монтажные работы - ОТ
|  | Монтажные работы - ЭМ | [8 empty] | 10888.96 | [9 empty] | Монтажные работы - ЭМ
|  | Монтажные работы - ОТм | [8 empty] | 5976.96 | [9 empty] | Монтажные работы - ОТм
|  | Монтажные работы - МР | [8 empty] | 2889.48 | [9 empty] | Монтажные работы - МР
|  | Монтажные работы - ФОТ | [8 empty] | 120806.58 | [9 empty] | Монтажные работы - ФОТ
|  | Монтажные работы - НР | [8 empty] | 123222.71 | [9 empty] | Монтажные работы - НР
|  | Монтажные работы - СП | [8 empty] | 61611.36 | [9 empty] | Монтажные работы - СП
|  | Монтажные работы - Материальные ресурсы, отсутствующие в ФРСН (прайсовые) | [18 empty] | Монтажные работы - Материальные ресурсы, отсутствующие в ФРСН (прайсовые)
|  | Монтажные работы - Независимая перевозка | [18 empty] | Монтажные работы - Независимая перевозка
|  | Монтажные работы - Прямые затраты | [8 empty] | 134585.02 | [9 empty] | Монтажные работы - Прямые затраты
|  | Монтажные работы - Затраты труда рабочих | [8 empty] | 121.6428 | [9 empty] | Монтажные работы - Затраты труда рабочих
|  | Монтажные работы - Затраты труда машинистов | [8 empty] | 5.2831 | [9 empty] | Монтажные работы - Затраты труда машинистов
|  | Монтажные работы - Затраты труда всего (рабочих и машинистов) | [8 empty] | 126.9259 | [9 empty] | Монтажные работы - Затраты труда всего (рабочих и машинистов)
|  | Пусконаладочные работы - ОТ | [18 empty] | Пусконаладочные работы - ОТ
|  | Пусконаладочные работы - ЭМ | [18 empty] | Пусконаладочные работы - ЭМ
|  | Пусконаладочные работы - ОТм | [18 empty] | Пусконаладочные работы - ОТм
|  | Пусконаладочные работы - МР | [18 empty] | Пусконаладочные работы - МР
|  | Пусконаладочные работы - ФОТ | [18 empty] | Пусконаладочные работы - ФОТ
|  | Пусконаладочные работы - НР | [18 empty] | Пусконаладочные работы - НР
|  | Пусконаладочные работы - СП | [18 empty] | Пусконаладочные работы - СП
|  | Пусконаладочные работы - Материальные ресурсы, отсутствующие в ФРСН (прайсовые) | [18 empty] | Пусконаладочные работы - Материальные ресурсы, отсутствующие в ФРСН (прайсовые)
|  | Пусконаладочные работы - Независимая перевозка | [18 empty] | Пусконаладочные работы - Независимая перевозка
|  | Пусконаладочные работы - Прямые затраты | [18 empty] | Пусконаладочные работы - Прямые затраты
|  | Пусконаладочные работы - Затраты труда рабочих | [18 empty] | Пусконаладочные работы - Затраты труда рабочих
|  | Пусконаладочные работы - Затраты труда машинистов | [18 empty] | Пусконаладочные работы - Затраты труда машинистов
|  | Пусконаладочные работы - Затраты труда всего (рабочих и машинистов) | [18 empty] | Пусконаладочные работы - Затраты труда всего (рабочих и машинистов)
|  | Всего - ОТ | [8 empty] | 114829.62 | [9 empty] | Всего - ОТ
|  | Всего - ЭМ | [8 empty] | 10888.96 | [9 empty] | Всего - ЭМ
|  | Всего - ОТм | [8 empty] | 5976.96 | [9 empty] | Всего - ОТм
|  | Всего - МР | [8 empty] | 805194.48 | [9 empty] | Всего - МР
|  | Всего - Независимая перевозка | [18 empty] | Всего - Независимая перевозка
|  | Всего - НР | [8 empty] | 123222.71 | [9 empty] | Всего - НР
|  | Всего - СП | [8 empty] | 61611.36 | [9 empty] | Всего - СП
|  | Всего - ФОТ | [8 empty] | 120806.58 | [9 empty] | Всего - ФОТ
|  | Всего - Прямые затраты | [8 empty] | 936890.02 | [9 empty] | Всего - Прямые затраты
|  | Всего - Итоговая сметная стоимость (без учета перевозки) | [8 empty] | 1121724.09 | [9 empty] | Всего - Итоговая сметная стоимость (без учета перевозки)
|  | 3 | [18 empty] | 3
|  | Материалы заказчика из текущей СНБ | [18 empty] | Материалы заказчика из текущей СНБ
|  | материалы заказчика из текущей СНБ без учета дополнительной перевозки | [18 empty] | материалы заказчика из текущей СНБ без учета дополнительной перевозки
|  | дополнительная перевозка материалов заказчика из текущей СНБ | [18 empty] | дополнительная перевозка материалов заказчика из текущей СНБ
|  | Материалы заказчика, отсутствующие в СНБ | [18 empty] | Материалы заказчика, отсутствующие в СНБ
|  | материалы заказчика, отсутствующие в СНБ без учета дополнительной перевозки | [18 empty] | материалы заказчика, отсутствующие в СНБ без учета дополнительной перевозки
|  | дополнительная перевозка материалов заказчика, отсутствующих в СНБ | [18 empty] | дополнительная перевозка материалов заказчика, отсутствующих в СНБ
|  | Материалы подрядчика из текущей СНБ | [18 empty] | Материалы подрядчика из текущей СНБ
|  | материалы подрядчика из текущей СНБ без учета дополнительной перевозки | [18 empty] | материалы подрядчика из текущей СНБ без учета дополнительной перевозки
|  | дополнительная перевозка материалов подрядчика из текущей СНБ | [18 empty] | дополнительная перевозка материалов подрядчика из текущей СНБ
|  | Материалы подрядчика, отсутствующие в СНБ | [18 empty] | Материалы подрядчика, отсутствующие в СНБ
|  | материалы подрядчика, отсутствующие в СНБ без учета дополнительной перевозки | [18 empty] | материалы подрядчика, отсутствующие в СНБ без учета дополнительной перевозки
|  | дополнительная перевозка материалов подрядчика, отсутствующих в СНБ | [18 empty] | дополнительная перевозка материалов подрядчика, отсутствующих в СНБ
|  | Оборудование заказчика из текущей СНБ | [18 empty] | Оборудование заказчика из текущей СНБ
|  | оборудование заказчика из текущей СНБ без учета дополнительной перевозки | [18 empty] | оборудование заказчика из текущей СНБ без учета дополнительной перевозки
|  | дополнительная перевозка оборудования заказчика из текущей СНБ | [18 empty] | дополнительная перевозка оборудования заказчика из текущей СНБ
|  | Оборудование заказчика, отсутствующее в СНБ | [18 empty] | Оборудование заказчика, отсутствующее в СНБ
|  | оборудование заказчика, отсутствующее в СНБ без учета дополнительной перевозки | [18 empty] | оборудование заказчика, отсутствующее в СНБ без учета дополнительной перевозки
|  | дополнительная перевозка оборудования заказчика, отсутствующего в СНБ | [18 empty] | дополнительная перевозка оборудования заказчика, отсутствующего в СНБ
|  | Оборудование подрядчика из текущей СНБ | [18 empty] | Оборудование подрядчика из текущей СНБ
|  | оборудование подрядчика из текущей СНБ без учета дополнительной перевозки | [18 empty] | оборудование подрядчика из текущей СНБ без учета дополнительной перевозки
|  | дополнительная перевозка оборудования подрядчика из текущей СНБ | [18 empty] | дополнительная перевозка оборудования подрядчика из текущей СНБ
|  | Оборудование подрядчика, отсутствующее в СНБ | [18 empty] | Оборудование подрядчика, отсутствующее в СНБ
|  | оборудование подрядчика, отсутствующее в СНБ без учета дополнительной перевозки | [18 empty] | оборудование подрядчика, отсутствующее в СНБ без учета дополнительной перевозки
|  | дополнительная перевозка оборудования подрядчика, отсутствующего в СНБ | [18 empty] | дополнительная перевозка оборудования подрядчика, отсутствующего в СНБ
|  | Возврат материалов из текущей СНБ | [18 empty] | Возврат материалов из текущей СНБ
|  | возврат материалов из текущей СНБ без учета дополнительной перевозки | [18 empty] | возврат материалов из текущей СНБ без учета дополнительной перевозки
|  | возврат дополнительной перевозки материалов из текущей СНБ | [18 empty] | возврат дополнительной перевозки материалов из текущей СНБ
|  | Возврат материалов, отсутствующих в СНБ | [18 empty] | Возврат материалов, отсутствующих в СНБ
|  | возврат материалов, отсутствующих в СНБ без учета дополнительной перевозки | [18 empty] | возврат материалов, отсутствующих в СНБ без учета дополнительной перевозки
|  | возврат дополнительной перевозки материалов, отсутствующих в СНБ | [18 empty] | возврат дополнительной перевозки материалов, отсутствующих в СНБ
|  | Всего возврат материалов | [18 empty] | Всего возврат материалов
|  | Возврат оборудования из текущей СНБ | [18 empty] | Возврат оборудования из текущей СНБ
|  | возврат оборудования из текущей СНБ без учета дополнительной перевозки | [18 empty] | возврат оборудования из текущей СНБ без учета дополнительной перевозки
|  | возврат дополнительной перевозки оборудования из текущей СНБ | [18 empty] | возврат дополнительной перевозки оборудования из текущей СНБ
|  | Возврат оборудования, отсутствующего в СНБ | [18 empty] | Возврат оборудования, отсутствующего в СНБ
|  | возврат оборудования, отсутствующего в СНБ без учета дополнительной перевозки | [18 empty] | возврат оборудования, отсутствующего в СНБ без учета дополнительной перевозки
|  | возврат дополнительной перевозки оборудования, отсутствующего в СНБ | [18 empty] | возврат дополнительной перевозки оборудования, отсутствующего в СНБ
|  | Всего возврат оборудования | [18 empty] | Всего возврат оборудования
Раздел 8. Трасса при переходе через стену обваловки | [13 empty] | Раздел 8. Трасса при переходе через стену обваловки
78 | ГЭСНм 08-02-395-02 | Лоток металлический штампованный по установленным конструкциям, ширина лотка: до 400 мм | т | 1.1295 |  | 1.1295
Объём: (2,46*372+1,6*124+1,64*3+0,81*6+0,5*6+0,74*3+0,31*3)/1000
| 1 | ОТ | чел.-ч |  |  | 52.4968 |  |  |  |  | 49556.49
| H17 | % вспомогательных ненормируемых материалов от оплаты труда рабочих |  | 2.0 | 2
| H46 | % выполнения работ |  | 100 | 100
| 1-100-38 | Средний разряд работы 3,8 | чел.-ч | 46.48 |  | 52.4968 |  |  | 943.99 |  | 49556.49
Объём: (1,12945)*46,48
| 2 | ЭМ | [8 empty] | 5713.47
|  | ОТм(ЗТм) | чел.-ч |  |  | 2.8236 |  |  |  |  | 3194.48
| 91.05.05-015 | Краны на автомобильном ходу, грузоподъемность 16 т | маш.-ч | 1.25 |  | 1.4118 |  |  | 2838.48 |  | 4007.4
Объём: (1,12945)*1,25
| 4-100-060 | Средний разряд машиниста 6,0 | чел.-ч | 1.25 |  | 1.4118 |  |  | 1297.08 |  | 1831.23
Объём: (1,4118125)*1
| 91.14.02-001 | Автомобили бортовые, грузоподъемность до 5 т | маш.-ч | 1.25 |  | 1.4118 |  |  | 920.58 |  | 1299.69
Объём: (1,12945)*1,25
| 4-100-040 | Средний разряд машиниста 4,0 | чел.-ч | 1.25 |  | 1.4118 |  |  | 965.6 |  | 1363.25
Объём: (1,4118125)*1
| 91.17.04-233 | Аппараты сварочные для ручной дуговой сварки, сварочный ток до 350 А | маш.-ч | 8.48 |  | 9.5777 |  |  | 42.43 |  | 406.38
Объём: (1,12945)*8,48
| 4 | М | [8 empty] | 991.5
| 01.7.11.07-0227 | Электроды сварочные для сварки низколегированных и углеродистых сталей УОНИ 13/45, Э42А, диаметр 4-5 мм | кг | 2.66 |  | 3.0043 | 155.63 | 1.06 | 164.97 |  | 495.63
Объём: (1,12945)*2,66
| 01.7.15.03-0042 | Болты с гайками и шайбами строительные | кг | 1.78 |  | 2.0104 | 174.93 | 1.41 | 246.65 |  | 495.87
Объём: (1,12945)*1,78
|  | Итого прямые затраты | [8 empty] | 59455.94
78.1 | 421/пр_2020_п.75_пп.а | Сметная стоимость вспомогательных ненормируемых материальных ресурсов, не учтенная в сметной норме, 2% | % | 2 |  | 2 |  |  |  |  | 991.13
78.2 | 01.7.15.03-0042 | Болты с гайками и шайбами строительные | кг | -1.78 |  | -2.0104 | 174.93 | 1.41 | 246.65 |  | -495.87
Объём: (1,12945)*(-1,78)
78.3 | 01.7.11.07-0227 | Электроды сварочные для сварки низколегированных и углеродистых сталей УОНИ 13/45, Э42А, диаметр 4-5 мм | кг | -2.66 |  | -3.0043 | 155.63 | 1.06 | 164.97 |  | -495.63
Объём: (1,12945)*(-2,66)
|  | ФОТ | [8 empty] | 52750.97
| Пр/812-049.3-3 | НР Электротехнические установки на других объектах | % | 102 |  | 102 |  |  |  |  | 53805.99
| Пр/774-049.3 | СП Электротехнические установки на других объектах | % | 51 |  | 51 |  |  |  |  | 26902.99
|  | Всего по позиции | [6 empty] | 124099.83 |  | 140164.55
79 | ТЦ_102_54_5407159273_01.06.2026_01_27.1 | Лоток 150х50 L 3000 толщ. 1,0 мм, горячеоцинкованный | м | 372 |  | 372 |  |  | 726 |  | 270072
Формула ценообразования: 726
| H46 | % выполнения работ |  | 100 | 100
|  | Всего по позиции | [6 empty] | 726 |  | 270072
80 | ТЦ_102_54_5407159273_01.06.2026_01_9.1 | Винт с крестообразным шлицем М6х10, горячеоцинкованный | шт | 372 |  | 372 |  |  | 4 |  | 1488
Формула ценообразования: 4
| H46 | % выполнения работ |  | 100 | 100
|  | Всего по позиции | [6 empty] | 4 |  | 1488
81 | ТЦ_102_54_5407159273_01.06.2026_01_10.1 | Гайка с насечкой, препятствующей откручиванию М6, горячеоцинкованная | шт | 372 |  | 372 |  |  | 5 |  | 1860
Формула ценообразования: 5
| H46 | % выполнения работ |  | 100 | 100
|  | Всего по позиции | [6 empty] | 5 |  | 1860
82 | ТЦ_102_54_5407159273_01.06.2026_01_28.1 | Крышка на лоток с заземлением осн. 150 L 3000, толщина 1,0 мм, горячеоцинкованная | м | 372 |  | 372 |  |  | 548 |  | 203856
Формула ценообразования: 548
| H46 | % выполнения работ |  | 100 | 100
|  | Всего по позиции | [6 empty] | 548 |  | 203856
83 | ТЦ_102_54_5407159273_01.06.2026_01_12.1 | Винт для электрического соединения М5х8, горячеоцинкованный | шт | 124 |  | 124 |  |  | 5 |  | 620
Формула ценообразования: 5
| H46 | % выполнения работ |  | 100 | 100
|  | Всего по позиции | [6 empty] | 5 |  | 620
84 | ТЦ_102_54_5407159273_01.06.2026_01_37.1 | Крышка-ответвитель TSS осн.150 H50 в комплекте с крепежными элементами и соединительными пластинами, необходимыми для монтажа, горячеоцинкованная | упак. | 3 |  | 3 |  |  | 4328 |  | 12984
Формула ценообразования: 4328
| H46 | % выполнения работ |  | 100 | 100
|  | Всего по позиции | [6 empty] | 4328 |  | 12984
85 | ТЦ_102_54_5407159273_01.06.2026_01_29.1 | Угол CD 90 вертикальный внешний 90° 150/50 в комплекте с крепежными элементами и соединительными пластинами, необходимыми для монтажа, горячеоцинкованный | упак. | 6 |  | 6 |  |  | 1026 |  | 6156
Формула ценообразования: 1026
| H46 | % выполнения работ |  | 100 | 100
|  | Всего по позиции | [6 empty] | 1026 |  | 6156
86 | ТЦ_102_54_5407159273_01.06.2026_01_30.1 | Крышка на угол CD 90 вертикальный внеш. 90° осн.150, горячеоцинкованная в комплекте с метизами и пластинами PTCE | упак. | 6 |  | 6 |  |  | 859 |  | 5154
Формула ценообразования: 859
| H46 | % выполнения работ |  | 100 | 100
|  | Всего по позиции | [6 empty] | 859 |  | 5154
87 | ТЦ_102_77_7722753969_30.06.2026_02_38.2 | Вертикальный внутренний угол для лотка DKC 90 градусов, 150х50 CS 90, с крепежными элементами 36663K | упак. | 3 |  | 3 |  |  | 2466.39 |  | 7399.17
Формула ценообразования: 2146,72 + 319,67
| H46 | % выполнения работ |  | 100 | 100
|  | Всего по позиции | [6 empty] | 2466.39 |  | 7399.17
88 | ТЦ_102_77_7702680818_30.06.2026_02_39.2 | Крышка на угол CS 90 вертикальный внутр. 90° осн.150, горячеоцинкованная в комплекте с метизами и пластинами PTCE | упак. | 3 |  | 3 |  |  | 1399.78 |  | 4199.34
Формула ценообразования: 848,14 + 551,64
| H46 | % выполнения работ |  | 100 | 100
|  | Всего по позиции | [6 empty] | 1399.78 |  | 4199.34
|  | Итого прямые по всем-всем позициям | [6 empty] | 2557.57 |  | 573244.08 | [9 empty] | Итого прямые по всем-всем позициям
|  | Итого прямые затраты по разделу 8. Трасса при переходе через стену обваловки | [8 empty] | 573244.08 | [9 empty] | Итого прямые затраты по разделу 8. Трасса при переходе через стену обваловки
|  | в том числе | [18 empty] | в том числе
|  | оплата труда (ОТ) | [8 empty] | 49556.49 | [9 empty] | оплата труда (ОТ)
|  | эксплуатация машин и механизмов | [8 empty] | 5713.47 | [9 empty] | эксплуатация машин и механизмов
|  | оплата труда машинистов (ОТм) | [8 empty] | 3194.48 | [9 empty] | оплата труда машинистов (ОТм)
|  | материальные ресурсы | [8 empty] | 514779.64 | [9 empty] | материальные ресурсы
|  | Итого ФОТ | [8 empty] | 52750.97 | [9 empty] | Итого ФОТ
|  | Итого накладные расходы | [8 empty] | 53805.99 | [9 empty] | Итого накладные расходы
|  | Итого сметная прибыль | [8 empty] | 26902.99 | [9 empty] | Итого сметная прибыль
|  | Итого по разделу 8. Трасса при переходе через стену обваловки | [8 empty] | 653953.06 | [9 empty] | Итого по разделу 8. Трасса при переходе через стену обваловки
|  | Справочно | [18 empty] | Справочно
|  | материальные ресурсы, отсутствующие в ФРСН | [8 empty] | 513788.51 | [9 empty] | материальные ресурсы, отсутствующие в ФРСН
|  | затраты труда рабочих |  |  |  | 52.4968 | [14 empty] | затраты труда рабочих
|  | затраты труда машинистов |  |  |  | 2.8236 | [14 empty] | затраты труда машинистов
|  | ИТОГИ ПО РАЗДЕЛУ | [18 empty] | ИТОГИ ПО РАЗДЕЛУ
|  | ВСЕГО строительные работы | [8 empty] | 513788.51 | [9 empty] | ВСЕГО строительные работы
|  | строительные работы без учета перевозки | [8 empty] | 513788.51 | [9 empty] | строительные работы без учета перевозки
|  | в том числе | [18 empty] | в том числе
|  | прямые затраты | [8 empty] | 513788.51 | [9 empty] | прямые затраты
|  | в том числе | [18 empty] | в том числе
|  | оплата труда (ОТ) | [18 empty] | оплата труда (ОТ)
|  | эксплуатация машин и механизмов | [18 empty] | эксплуатация машин и механизмов
|  | оплата труда машинистов (ОТм) | [18 empty] | оплата труда машинистов (ОТм)
|  | материальные ресурсы | [8 empty] | 513788.51 | [9 empty] | материальные ресурсы
|  | перевозка | [18 empty] | перевозка
|  | ФОТ | [18 empty] | ФОТ
|  | накладные расходы | [18 empty] | накладные расходы
|  | сметная прибыль | [18 empty] | сметная прибыль
|  | ВСЕГО монтажные работы | [8 empty] | 140164.55 | [9 empty] | ВСЕГО монтажные работы
|  | монтажные работы без учета перевозки | [8 empty] | 140164.55 | [9 empty] | монтажные работы без учета перевозки
|  | в том числе | [18 empty] | в том числе
|  | прямые затраты | [8 empty] | 59455.57 | [9 empty] | прямые затраты
|  | в том числе | [18 empty] | в том числе
|  | оплата труда (ОТ) | [8 empty] | 49556.49 | [9 empty] | оплата труда (ОТ)
|  | эксплуатация машин и механизмов | [8 empty] | 5713.47 | [9 empty] | эксплуатация машин и механизмов
|  | оплата труда машинистов (ОТм) | [8 empty] | 3194.48 | [9 empty] | оплата труда машинистов (ОТм)
|  | материальные ресурсы | [8 empty] | 991.13 | [9 empty] | материальные ресурсы
|  | перевозка | [18 empty] | перевозка
|  | ФОТ | [8 empty] | 52750.97 | [9 empty] | ФОТ
|  | накладные расходы | [8 empty] | 53805.99 | [9 empty] | накладные расходы
|  | сметная прибыль | [8 empty] | 26902.99 | [9 empty] | сметная прибыль
|  | ВСЕГО оборудование | [18 empty] | ВСЕГО оборудование
|  | оборудование без учета дополнительной перевозки | [18 empty] | оборудование без учета дополнительной перевозки
|  | дополнительная перевозка оборудования | [18 empty] | дополнительная перевозка оборудования
|  | ВСЕГО прочие затраты | [18 empty] | ВСЕГО прочие затраты
|  | прочие затраты | [18 empty] | прочие затраты
|  | прочие работы | [18 empty] | прочие работы
|  | пусконаладочные работы без учета перевозки | [18 empty] | пусконаладочные работы без учета перевозки
|  | прямые затраты | [18 empty] | прямые затраты
|  | оплата труда (ОТ) | [18 empty] | оплата труда (ОТ)
|  | эксплуатация машин и механизмов | [18 empty] | эксплуатация машин и механизмов
|  | оплата труда машинистов (ОТм) | [18 empty] | оплата труда машинистов (ОТм)
|  | материальные ресурсы | [18 empty] | материальные ресурсы
|  | перевозка | [18 empty] | перевозка
|  | ФОТ | [18 empty] | ФОТ
|  | накладные расходы | [18 empty] | накладные расходы
|  | сметная прибыль | [18 empty] | сметная прибыль
|  | ВСЕГО по РАЗДЕЛУ | [8 empty] | 653953.06 | [9 empty] | ВСЕГО по РАЗДЕЛУ
|  | Всего по РАЗДЕЛУ СМР+ПНР+перевозка | [8 empty] | 653953.06 | [9 empty] | Всего по РАЗДЕЛУ СМР+ПНР+перевозка
|  | в том числе | [18 empty] | в том числе
|  | Всего прямые затраты | [8 empty] | 573244.08 | [9 empty] | Всего прямые затраты
|  | в том числе | [18 empty] | в том числе
|  | оплата труда (ОТ) | [8 empty] | 49556.49 | [9 empty] | оплата труда (ОТ)
|  | эксплуатация машин и механизмов | [8 empty] | 5713.47 | [9 empty] | эксплуатация машин и механизмов
|  | оплата труда машинистов (ОТм) | [8 empty] | 3194.48 | [9 empty] | оплата труда машинистов (ОТм)
|  | материальные ресурсы | [8 empty] | 514779.64 | [9 empty] | материальные ресурсы
|  | перевозка | [18 empty] | перевозка
|  | Всего ФОТ | [8 empty] | 52750.97 | [9 empty] | Всего ФОТ
|  | Всего накладные расходы | [8 empty] | 53805.99 | [9 empty] | Всего накладные расходы
|  | Всего сметная прибыль | [8 empty] | 26902.99 | [9 empty] | Всего сметная прибыль
|  | Всего оборудование | [18 empty] | Всего оборудование
|  | Всего прочие затраты | [18 empty] | Всего прочие затраты
|  | Справочно | [18 empty] | Справочно
|  | материальные ресурсы из текущей СНБ (проверка) | [8 empty] | 991.13 | [9 empty] | материальные ресурсы из текущей СНБ (проверка)
|  | материальные ресурсы, отсутствующие в ФРСН | [8 empty] | 513788.51 | [9 empty] | материальные ресурсы, отсутствующие в ФРСН
|  | оборудование из текущей СНБ (проверка) | [18 empty] | оборудование из текущей СНБ (проверка)
|  | оборудование, отсутствующее в ФРСН | [18 empty] | оборудование, отсутствующее в ФРСН
|  | затраты труда рабочих |  |  |  | 52.4968 | [14 empty] | затраты труда рабочих
|  | затраты труда машинистов |  |  |  | 2.8236 | [14 empty] | затраты труда машинистов
|  | Нормативные затраты труда | [8 empty] | 55.3205 | [9 empty] | Нормативные затраты труда
|  | стоимость пусконаладочных работ "вхолостую" | [18 empty] | стоимость пусконаладочных работ "вхолостую"
|  | стоимость пусконаладочных работ "под нагрузкой" | [18 empty] | стоимость пусконаладочных работ "под нагрузкой"
|  | Строительные работы - ОТ | [18 empty] | Строительные работы - ОТ
|  | Строительные работы - ЭМ | [18 empty] | Строительные работы - ЭМ
|  | Строительные работы - ОТм | [18 empty] | Строительные работы - ОТм
|  | Строительные работы - МР | [8 empty] | 513788.51 | [9 empty] | Строительные работы - МР
|  | Строительные работы - ФОТ | [18 empty] | Строительные работы - ФОТ
|  | Строительные работы - НР | [18 empty] | Строительные работы - НР
|  | Строительные работы - СП | [18 empty] | Строительные работы - СП
|  | Строительные работы - Материальные ресурсы, отсутствующие в ФРСН (прайсовые) | [8 empty] | 513788.51 | [9 empty] | Строительные работы - Материальные ресурсы, отсутствующие в ФРСН (прайсовые)
|  | Строительные работы - Независимая перевозка | [18 empty] | Строительные работы - Независимая перевозка
|  | Строительные работы - Прямые затраты | [8 empty] | 513788.51 | [9 empty] | Строительные работы - Прямые затраты
|  | Строительные работы - Затраты труда рабочих | [18 empty] | Строительные работы - Затраты труда рабочих
|  | Строительные работы - Затраты труда машинистов | [18 empty] | Строительные работы - Затраты труда машинистов
|  | Строительные работы - Затраты труда всего (рабочих и машинистов) | [18 empty] | Строительные работы - Затраты труда всего (рабочих и машинистов)
|  | Монтажные работы - ОТ | [8 empty] | 49556.49 | [9 empty] | Монтажные работы - ОТ
|  | Монтажные работы - ЭМ | [8 empty] | 5713.47 | [9 empty] | Монтажные работы - ЭМ
|  | Монтажные работы - ОТм | [8 empty] | 3194.48 | [9 empty] | Монтажные работы - ОТм
|  | Монтажные работы - МР | [8 empty] | 991.13 | [9 empty] | Монтажные работы - МР
|  | Монтажные работы - ФОТ | [8 empty] | 52750.97 | [9 empty] | Монтажные работы - ФОТ
|  | Монтажные работы - НР | [8 empty] | 53805.99 | [9 empty] | Монтажные работы - НР
|  | Монтажные работы - СП | [8 empty] | 26902.99 | [9 empty] | Монтажные работы - СП
|  | Монтажные работы - Материальные ресурсы, отсутствующие в ФРСН (прайсовые) | [18 empty] | Монтажные работы - Материальные ресурсы, отсутствующие в ФРСН (прайсовые)
|  | Монтажные работы - Независимая перевозка | [18 empty] | Монтажные работы - Независимая перевозка
|  | Монтажные работы - Прямые затраты | [8 empty] | 59455.57 | [9 empty] | Монтажные работы - Прямые затраты
|  | Монтажные работы - Затраты труда рабочих | [8 empty] | 52.4968 | [9 empty] | Монтажные работы - Затраты труда рабочих
|  | Монтажные работы - Затраты труда машинистов | [8 empty] | 2.8236 | [9 empty] | Монтажные работы - Затраты труда машинистов
|  | Монтажные работы - Затраты труда всего (рабочих и машинистов) | [8 empty] | 55.3205 | [9 empty] | Монтажные работы - Затраты труда всего (рабочих и машинистов)
|  | Пусконаладочные работы - ОТ | [18 empty] | Пусконаладочные работы - ОТ
|  | Пусконаладочные работы - ЭМ | [18 empty] | Пусконаладочные работы - ЭМ
|  | Пусконаладочные работы - ОТм | [18 empty] | Пусконаладочные работы - ОТм
|  | Пусконаладочные работы - МР | [18 empty] | Пусконаладочные работы - МР
|  | Пусконаладочные работы - ФОТ | [18 empty] | Пусконаладочные работы - ФОТ
|  | Пусконаладочные работы - НР | [18 empty] | Пусконаладочные работы - НР
|  | Пусконаладочные работы - СП | [18 empty] | Пусконаладочные работы - СП
|  | Пусконаладочные работы - Материальные ресурсы, отсутствующие в ФРСН (прайсовые) | [18 empty] | Пусконаладочные работы - Материальные ресурсы, отсутствующие в ФРСН (прайсовые)
|  | Пусконаладочные работы - Независимая перевозка | [18 empty] | Пусконаладочные работы - Независимая перевозка
|  | Пусконаладочные работы - Прямые затраты | [18 empty] | Пусконаладочные работы - Прямые затраты
|  | Пусконаладочные работы - Затраты труда рабочих | [18 empty] | Пусконаладочные работы - Затраты труда рабочих
|  | Пусконаладочные работы - Затраты труда машинистов | [18 empty] | Пусконаладочные работы - Затраты труда машинистов
|  | Пусконаладочные работы - Затраты труда всего (рабочих и машинистов) | [18 empty] | Пусконаладочные работы - Затраты труда всего (рабочих и машинистов)
|  | Всего - ОТ | [8 empty] | 49556.49 | [9 empty] | Всего - ОТ
|  | Всего - ЭМ | [8 empty] | 5713.47 | [9 empty] | Всего - ЭМ
|  | Всего - ОТм | [8 empty] | 3194.48 | [9 empty] | Всего - ОТм
|  | Всего - МР | [8 empty] | 514779.64 | [9 empty] | Всего - МР
|  | Всего - Независимая перевозка | [18 empty] | Всего - Независимая перевозка
|  | Всего - НР | [8 empty] | 53805.99 | [9 empty] | Всего - НР
|  | Всего - СП | [8 empty] | 26902.99 | [9 empty] | Всего - СП
|  | Всего - ФОТ | [8 empty] | 52750.97 | [9 empty] | Всего - ФОТ
|  | Всего - Прямые затраты | [8 empty] | 573244.08 | [9 empty] | Всего - Прямые затраты
|  | Всего - Итоговая сметная стоимость (без учета перевозки) | [8 empty] | 653953.06 | [9 empty] | Всего - Итоговая сметная стоимость (без учета перевозки)
|  | 3 | [18 empty] | 3
|  | Материалы заказчика из текущей СНБ | [18 empty] | Материалы заказчика из текущей СНБ
|  | материалы заказчика из текущей СНБ без учета дополнительной перевозки | [18 empty] | материалы заказчика из текущей СНБ без учета дополнительной перевозки
|  | дополнительная перевозка материалов заказчика из текущей СНБ | [18 empty] | дополнительная перевозка материалов заказчика из текущей СНБ
|  | Материалы заказчика, отсутствующие в СНБ | [18 empty] | Материалы заказчика, отсутствующие в СНБ
|  | материалы заказчика, отсутствующие в СНБ без учета дополнительной перевозки | [18 empty] | материалы заказчика, отсутствующие в СНБ без учета дополнительной перевозки
|  | дополнительная перевозка материалов заказчика, отсутствующих в СНБ | [18 empty] | дополнительная перевозка материалов заказчика, отсутствующих в СНБ
|  | Материалы подрядчика из текущей СНБ | [18 empty] | Материалы подрядчика из текущей СНБ
|  | материалы подрядчика из текущей СНБ без учета дополнительной перевозки | [18 empty] | материалы подрядчика из текущей СНБ без учета дополнительной перевозки
|  | дополнительная перевозка материалов подрядчика из текущей СНБ | [18 empty] | дополнительная перевозка материалов подрядчика из текущей СНБ
|  | Материалы подрядчика, отсутствующие в СНБ | [18 empty] | Материалы подрядчика, отсутствующие в СНБ
|  | материалы подрядчика, отсутствующие в СНБ без учета дополнительной перевозки | [18 empty] | материалы подрядчика, отсутствующие в СНБ без учета дополнительной перевозки
|  | дополнительная перевозка материалов подрядчика, отсутствующих в СНБ | [18 empty] | дополнительная перевозка материалов подрядчика, отсутствующих в СНБ
|  | Оборудование заказчика из текущей СНБ | [18 empty] | Оборудование заказчика из текущей СНБ
|  | оборудование заказчика из текущей СНБ без учета дополнительной перевозки | [18 empty] | оборудование заказчика из текущей СНБ без учета дополнительной перевозки
|  | дополнительная перевозка оборудования заказчика из текущей СНБ | [18 empty] | дополнительная перевозка оборудования заказчика из текущей СНБ
|  | Оборудование заказчика, отсутствующее в СНБ | [18 empty] | Оборудование заказчика, отсутствующее в СНБ
|  | оборудование заказчика, отсутствующее в СНБ без учета дополнительной перевозки | [18 empty] | оборудование заказчика, отсутствующее в СНБ без учета дополнительной перевозки
|  | дополнительная перевозка оборудования заказчика, отсутствующего в СНБ | [18 empty] | дополнительная перевозка оборудования заказчика, отсутствующего в СНБ
|  | Оборудование подрядчика из текущей СНБ | [18 empty] | Оборудование подрядчика из текущей СНБ
|  | оборудование подрядчика из текущей СНБ без учета дополнительной перевозки | [18 empty] | оборудование подрядчика из текущей СНБ без учета дополнительной перевозки
|  | дополнительная перевозка оборудования подрядчика из текущей СНБ | [18 empty] | дополнительная перевозка оборудования подрядчика из текущей СНБ
|  | Оборудование подрядчика, отсутствующее в СНБ | [18 empty] | Оборудование подрядчика, отсутствующее в СНБ
|  | оборудование подрядчика, отсутствующее в СНБ без учета дополнительной перевозки | [18 empty] | оборудование подрядчика, отсутствующее в СНБ без учета дополнительной перевозки
|  | дополнительная перевозка оборудования подрядчика, отсутствующего в СНБ | [18 empty] | дополнительная перевозка оборудования подрядчика, отсутствующего в СНБ
|  | Возврат материалов из текущей СНБ | [18 empty] | Возврат материалов из текущей СНБ
|  | возврат материалов из текущей СНБ без учета дополнительной перевозки | [18 empty] | возврат материалов из текущей СНБ без учета дополнительной перевозки
|  | возврат дополнительной перевозки материалов из текущей СНБ | [18 empty] | возврат дополнительной перевозки материалов из текущей СНБ
|  | Возврат материалов, отсутствующих в СНБ | [18 empty] | Возврат материалов, отсутствующих в СНБ
|  | возврат материалов, отсутствующих в СНБ без учета дополнительной перевозки | [18 empty] | возврат материалов, отсутствующих в СНБ без учета дополнительной перевозки
|  | возврат дополнительной перевозки материалов, отсутствующих в СНБ | [18 empty] | возврат дополнительной перевозки материалов, отсутствующих в СНБ
|  | Всего возврат материалов | [18 empty] | Всего возврат материалов
|  | Возврат оборудования из текущей СНБ | [18 empty] | Возврат оборудования из текущей СНБ
|  | возврат оборудования из текущей СНБ без учета дополнительной перевозки | [18 empty] | возврат оборудования из текущей СНБ без учета дополнительной перевозки
|  | возврат дополнительной перевозки оборудования из текущей СНБ | [18 empty] | возврат дополнительной перевозки оборудования из текущей СНБ
|  | Возврат оборудования, отсутствующего в СНБ | [18 empty] | Возврат оборудования, отсутствующего в СНБ
|  | возврат оборудования, отсутствующего в СНБ без учета дополнительной перевозки | [18 empty] | возврат оборудования, отсутствующего в СНБ без учета дополнительной перевозки
|  | возврат дополнительной перевозки оборудования, отсутствующего в СНБ | [18 empty] | возврат дополнительной перевозки оборудования, отсутствующего в СНБ
|  | Всего возврат оборудования | [18 empty] | Всего возврат оборудования
Раздел 9. Узел А | [13 empty] | Раздел 9. Узел А
89 | ГЭСНм 08-02-152-10 | Основание одиночных кабельных полок для закрепления на нем одной кабельной полки | 100 шт | 0.06 |  | 0.06
| 1 | ОТ | чел.-ч |  |  | 0.7536 |  |  |  |  | 711.39
| H17 | % вспомогательных ненормируемых материалов от оплаты труда рабочих |  | 2.0 | 2
| H46 | % выполнения работ |  | 100 | 100
| 1-100-38 | Средний разряд работы 3,8 | чел.-ч | 12.56 |  | 0.7536 |  |  | 943.99 |  | 711.39
Объём: (0,06)*12,56
| 2 | ЭМ | [8 empty] | 2.25
|  | ОТм(ЗТм) | чел.-ч |  |  | 0.0012 |  |  |  |  | 1.36
| 91.05.05-015 | Краны на автомобильном ходу, грузоподъемность 16 т | маш.-ч | 0.01 |  | 0.0006 |  |  | 2838.48 |  | 1.7
Объём: (0,06)*0,01
| 4-100-060 | Средний разряд машиниста 6,0 | чел.-ч | 0.01 |  | 0.0006 |  |  | 1297.08 |  | 0.78
Объём: (0,0006)*1
| 91.14.02-001 | Автомобили бортовые, грузоподъемность до 5 т | маш.-ч | 0.01 |  | 0.0006 |  |  | 920.58 |  | 0.55
Объём: (0,06)*0,01
| 4-100-040 | Средний разряд машиниста 4,0 | чел.-ч | 0.01 |  | 0.0006 |  |  | 965.6 |  | 0.58
Объём: (0,0006)*1
| 4 | М | [8 empty] | 1.24
| 14.4.03.03-0002 | Лак битумный БТ-123 | т | 0.00016 |  | 9.6e-06 | 82698.14 | 1.56 | 129009.1 |  | 1.24
Объём: (0,06)*0,00016
|  | Итого прямые затраты | [8 empty] | 716.24
89.1 | 421/пр_2020_п.75_пп.а | Сметная стоимость вспомогательных ненормируемых материальных ресурсов, не учтенная в сметной норме, 2% | % | 2 |  | 2 |  |  |  |  | 14.23
|  | ФОТ | [8 empty] | 712.75
| Пр/812-049.3-3 | НР Электротехнические установки на других объектах | % | 102 |  | 102 |  |  |  |  | 727.01
| Пр/774-049.3 | СП Электротехнические установки на других объектах | % | 51 |  | 51 |  |  |  |  | 363.5
|  | Всего по позиции | [6 empty] | 30349.67 |  | 1820.98
90 | ТЦ_102_54_5407159273_01.06.2026_01_40.1 | Вертикальный подвес двойной 41х21, L400, горячеоцинкованный | шт | 6 |  | 6 |  |  | 700 |  | 4200
Формула ценообразования: 700
| H46 | % выполнения работ |  | 100 | 100
|  | Всего по позиции | [6 empty] | 700 |  | 4200
91 | ТЦ_102_54_5407159273_01.06.2026_01_36.1 | Стандартный анкер со шпилькой М10, горячеоцинкованный | шт | 24 |  | 24 |  |  | 77 |  | 1848
Формула ценообразования: 77
| H46 | % выполнения работ |  | 100 | 100
|  | Всего по позиции | [6 empty] | 77 |  | 1848
92 | ТЦ_102_54_5407159273_01.06.2026_01_41.1 | С-образный профиль 41х41, L300, толщ.2,5 мм, горячеоцинкованный | шт | 3 |  | 3 |  |  | 351 |  | 1053
Формула ценообразования: 351
| H46 | % выполнения работ |  | 100 | 100
|  | Всего по позиции | [6 empty] | 351 |  | 1053
93 | ТЦ_102_54_5407159273_01.06.2026_01_42.1 | Уголок крепежный одиночный, горячеоцинкованный | шт | 6 |  | 6 |  |  | 138 |  | 828
Формула ценообразования: 138
| H46 | % выполнения работ |  | 100 | 100
|  | Всего по позиции | [6 empty] | 138 |  | 828
94 | ТЦ_102_54_5407159273_01.06.2026_01_43.1 | Винт для крепления к С-образному профилю М10х30 | шт | 12 |  | 12 |  |  | 58 |  | 696
Формула ценообразования: 58
| H46 | % выполнения работ |  | 100 | 100
|  | Всего по позиции | [6 empty] | 58 |  | 696
95 | ТЦ_102_54_5407159273_01.06.2026_01_44.1 | Гайка с насечкой, препятствующей откручиванию М10, горячеоцинкованная | шт | 12 |  | 12 |  |  | 10 |  | 120
Формула ценообразования: 10
| H46 | % выполнения работ |  | 100 | 100
|  | Всего по позиции | [6 empty] | 10 |  | 120
96 | ГЭСНм 08-02-395-02 | Лоток металлический штампованный по установленным конструкциям, ширина лотка: до 400 мм | т | 0.0128 |  | 0.0128
Объём: (0,13*2+0,15*2+0,36*34)/1000
| 1 | ОТ | чел.-ч |  |  | 0.59494 |  |  |  |  | 561.62
| H17 | % вспомогательных ненормируемых материалов от оплаты труда рабочих |  | 2.0 | 2
| H46 | % выполнения работ |  | 100 | 100
| 1-100-38 | Средний разряд работы 3,8 | чел.-ч | 46.48 |  | 0.59494 |  |  | 943.99 |  | 561.62
Объём: (0,0128)*46,48
| 2 | ЭМ | [8 empty] | 64.76
|  | ОТм(ЗТм) | чел.-ч |  |  | 0.032 |  |  |  |  | 36.2
| 91.05.05-015 | Краны на автомобильном ходу, грузоподъемность 16 т | маш.-ч | 1.25 |  | 0.016 |  |  | 2838.48 |  | 45.42
Объём: (0,0128)*1,25
| 4-100-060 | Средний разряд машиниста 6,0 | чел.-ч | 1.25 |  | 0.016 |  |  | 1297.08 |  | 20.75
Объём: (0,016)*1
| 91.14.02-001 | Автомобили бортовые, грузоподъемность до 5 т | маш.-ч | 1.25 |  | 0.016 |  |  | 920.58 |  | 14.73
Объём: (0,0128)*1,25
| 4-100-040 | Средний разряд машиниста 4,0 | чел.-ч | 1.25 |  | 0.016 |  |  | 965.6 |  | 15.45
Объём: (0,016)*1
| 91.17.04-233 | Аппараты сварочные для ручной дуговой сварки, сварочный ток до 350 А | маш.-ч | 8.48 |  | 0.10854 |  |  | 42.43 |  | 4.61
Объём: (0,0128)*8,48
| 4 | М | [8 empty] | 11.24
| 01.7.11.07-0227 | Электроды сварочные для сварки низколегированных и углеродистых сталей УОНИ 13/45, Э42А, диаметр 4-5 мм | кг | 2.66 |  | 0.034048 | 155.63 | 1.06 | 164.97 |  | 5.62
Объём: (0,0128)*2,66
| 01.7.15.03-0042 | Болты с гайками и шайбами строительные | кг | 1.78 |  | 0.022784 | 174.93 | 1.41 | 246.65 |  | 5.62
Объём: (0,0128)*1,78
|  | Итого прямые затраты | [8 empty] | 673.82
96.1 | 421/пр_2020_п.75_пп.а | Сметная стоимость вспомогательных ненормируемых материальных ресурсов, не учтенная в сметной норме, 2% | % | 2 |  | 2 |  |  |  |  | 11.23
96.2 | 01.7.15.03-0042 | Болты с гайками и шайбами строительные | кг | -1.78 |  | -0.022784 | 174.93 | 1.41 | 246.65 |  | -5.62
Объём: (0,0128)*(-1,78)
96.3 | 01.7.11.07-0227 | Электроды сварочные для сварки низколегированных и углеродистых сталей УОНИ 13/45, Э42А, диаметр 4-5 мм | кг | -2.66 |  | -0.034048 | 155.63 | 1.06 | 164.97 |  | -5.62
Объём: (0,0128)*(-2,66)
|  | ФОТ | [8 empty] | 597.82
| Пр/812-049.3-3 | НР Электротехнические установки на других объектах | % | 102 |  | 102 |  |  |  |  | 609.78
| Пр/774-049.3 | СП Электротехнические установки на других объектах | % | 51 |  | 51 |  |  |  |  | 304.89
|  | Всего по позиции | [6 empty] | 124100 |  | 1588.48
97 | ТЦ_102_54_5407159273_01.06.2026_01_31.1 | Горизонтальный изменяемый угол СРО 0-45 градусов 150х50, цинк-ламельный (аналог горячеоцинкованный) | упак. | 2 |  | 2 |  |  | 1673 |  | 3346
Формула ценообразования: 1673
| H46 | % выполнения работ |  | 100 | 100
|  | Всего по позиции | [6 empty] | 1673 |  | 3346
98 | ТЦ_102_54_5407159273_01.06.2026_01_32.1 | Крышка для угла горизонтального изменяемого CPO 0-44 осн.150 | шт | 2 |  | 2 |  |  | 541 |  | 1082
Формула ценообразования: 541
| H46 | % выполнения работ |  | 100 | 100
|  | Всего по позиции | [6 empty] | 541 |  | 1082
99 | ТЦ_102_54_5407159273_01.06.2026_01_19.1 | Винт с гладкой головкой и квадратным подголовником М6х16, горячеоцинкованный | шт | 6 |  | 6 |  |  | 7 |  | 42
Формула ценообразования: 7
| H46 | % выполнения работ |  | 100 | 100
|  | Всего по позиции | [6 empty] | 7 |  | 42
100 | ТЦ_102_54_5407159273_01.06.2026_01_10.1 | Гайка с насечкой, препятствующей откручиванию М6, горячеоцинкованная | шт | 6 |  | 6 |  |  | 5 |  | 30
Формула ценообразования: 5
| H46 | % выполнения работ |  | 100 | 100
|  | Всего по позиции | [6 empty] | 5 |  | 30
101 | ТЦ_102_54_5407159273_01.06.2026_01_10.1 | Гайка с насечкой, препятствующей откручиванию М6, горячеоцинкованная | шт | 40 |  | 40 |  |  | 5 |  | 200
Формула ценообразования: 5
| H46 | % выполнения работ |  | 100 | 100
|  | Всего по позиции | [6 empty] | 5 |  | 200
102 | ТЦ_102_54_5407159273_01.06.2026_01_10.1 | Гайка с насечкой, препятствующей откручиванию М6, горячеоцинкованная | шт | 40 |  | 40 |  |  | 5 |  | 200
Формула ценообразования: 5
| H46 | % выполнения работ |  | 100 | 100
|  | Всего по позиции | [6 empty] | 5 |  | 200
103 | ТЦ_102_54_5407159273_01.06.2026_01_20.1 | Держатель листового лотка H50, цинк-ламельный (аналог горячеоцинкованного) | шт | 386 |  | 386 |  |  | 62 |  | 23932
Формула ценообразования: 62
| H46 | % выполнения работ |  | 100 | 100
|  | Всего по позиции | [6 empty] | 62 |  | 23932
104 | ТЦ_102_54_5407159273_01.06.2026_01_19.1 | Винт с гладкой головкой и квадратным подголовником М6х16, горячеоцинкованный | шт | 386 |  | 386 |  |  | 7 |  | 2702
Формула ценообразования: 7
| H46 | % выполнения работ |  | 100 | 100
|  | Всего по позиции | [6 empty] | 7 |  | 2702
105 | ТЦ_102_54_5407159273_01.06.2026_01_10.1 | Гайка с насечкой, препятствующей откручиванию М6, горячеоцинкованная | шт | 386 |  | 386 |  |  | 5 |  | 1930
Формула ценообразования: 5
| H46 | % выполнения работ |  | 100 | 100
|  | Всего по позиции | [6 empty] | 5 |  | 1930
106 | ТЦ_102_54_5407159273_01.06.2026_01_21.1 | Шайба кузовная M6, горячеоцинкованная | шт | 386 |  | 386 |  |  | 3 |  | 1158
Формула ценообразования: 3
| H46 | % выполнения работ |  | 100 | 100
|  | Всего по позиции | [6 empty] | 3 |  | 1158
107 | ГЭСНм 08-02-472-11 | Перемычка заземляющая тросовая диаметром до 9,2 мм для строительных металлических конструкций | 10 шт | 3.4 |  | 3.4
| 1 | ОТ | чел.-ч |  |  | 12.206 |  |  |  |  | 11522.34
| H17 | % вспомогательных ненормируемых материалов от оплаты труда рабочих |  | 2.0 | 2
| H46 | % выполнения работ |  | 100 | 100
| 1-100-38 | Средний разряд работы 3,8 | чел.-ч | 3.59 |  | 12.206 |  |  | 943.99 |  | 11522.34
Объём: (3,4)*3,59
| 2 | ЭМ | [8 empty] | 208.6
|  | ОТм(ЗТм) | чел.-ч |  |  | 0.068 |  |  |  |  | 76.93
| 91.05.05-015 | Краны на автомобильном ходу, грузоподъемность 16 т | маш.-ч | 0.01 |  | 0.034 |  |  | 2838.48 |  | 96.51
Объём: (3,4)*0,01
| 4-100-060 | Средний разряд машиниста 6,0 | чел.-ч | 0.01 |  | 0.034 |  |  | 1297.08 |  | 44.1
Объём: (0,034)*1
| 91.14.02-001 | Автомобили бортовые, грузоподъемность до 5 т | маш.-ч | 0.01 |  | 0.034 |  |  | 920.58 |  | 31.3
Объём: (3,4)*0,01
| 4-100-040 | Средний разряд машиниста 4,0 | чел.-ч | 0.01 |  | 0.034 |  |  | 965.6 |  | 32.83
Объём: (0,034)*1
| 91.17.04-233 | Аппараты сварочные для ручной дуговой сварки, сварочный ток до 350 А | маш.-ч | 0.56 |  | 1.904 |  |  | 42.43 |  | 80.79
Объём: (3,4)*0,56
| 4 | М | [8 empty] | 256.36
| 08.3.05.02-0021 | Прокат листовой горячекатаный, марки стали Ст3сп, Ст3пс, ширина 1200-3000 мм, толщина 1-8 мм | т | 0.001 |  | 0.0034 | 71131.5 | 1.06 | 75399.39 |  | 256.36
Объём: (3,4)*0,001
|  | Итого прямые затраты | [8 empty] | 12064.23
107.1 | 421/пр_2020_п.75_пп.а | Сметная стоимость вспомогательных ненормируемых материальных ресурсов, не учтенная в сметной норме, 2% | % | 2 |  | 2 |  |  |  |  | 230.45
|  | ФОТ | [8 empty] | 11599.27
| Пр/812-049.3-3 | НР Электротехнические установки на других объектах | % | 102 |  | 102 |  |  |  |  | 11831.26
| Пр/774-049.3 | СП Электротехнические установки на других объектах | % | 51 |  | 51 |  |  |  |  | 5915.63
|  | Всего по позиции | [6 empty] | 8835.76 |  | 30041.57
108 | ТЦ_102_54_5407159273_01.06.2026_01_24.1 | Термокомпенсационный соединитель для лотка S5/L5, H50, в комплекте с метизами, цинк-ламельный (аналог горячеоцинкованного) | шт | 34 |  | 34 |  |  | 279 |  | 9486
Формула ценообразования: 279
| H46 | % выполнения работ |  | 100 | 100
|  | Всего по позиции | [6 empty] | 279 |  | 9486
109 | ТЦ_102_54_5407159273_01.06.2026_01_25.1 | Перемычка медная сечение 6 мм2, с наконечниками под винт М6, в комплекте с метизами HDZ, L 300 мм | упак. | 34 |  | 34 |  |  | 132 |  | 4488
Формула ценообразования: 132
| H46 | % выполнения работ |  | 100 | 100
|  | Всего по позиции | [6 empty] | 132 |  | 4488
|  | Итого прямые по всем-всем позициям | [6 empty] | 375.13 |  | 71039.96 | [9 empty] | Итого прямые по всем-всем позициям
|  | Итого прямые затраты по разделу 9. Узел А | [8 empty] | 71039.96 | [9 empty] | Итого прямые затраты по разделу 9. Узел А
|  | в том числе | [18 empty] | в том числе
|  | оплата труда (ОТ) | [8 empty] | 12795.35 | [9 empty] | оплата труда (ОТ)
|  | эксплуатация машин и механизмов | [8 empty] | 275.61 | [9 empty] | эксплуатация машин и механизмов
|  | оплата труда машинистов (ОТм) | [8 empty] | 114.49 | [9 empty] | оплата труда машинистов (ОТм)
|  | материальные ресурсы | [8 empty] | 57854.51 | [9 empty] | материальные ресурсы
|  | Итого ФОТ | [8 empty] | 12909.84 | [9 empty] | Итого ФОТ
|  | Итого накладные расходы | [8 empty] | 13168.05 | [9 empty] | Итого накладные расходы
|  | Итого сметная прибыль | [8 empty] | 6584.02 | [9 empty] | Итого сметная прибыль
|  | Итого по разделу 9. Узел А | [8 empty] | 90792.03 | [9 empty] | Итого по разделу 9. Узел А
|  | Справочно | [18 empty] | Справочно
|  | материальные ресурсы, отсутствующие в ФРСН | [8 empty] | 57341 | [9 empty] | материальные ресурсы, отсутствующие в ФРСН
|  | затраты труда рабочих |  |  |  | 13.5545 | [14 empty] | затраты труда рабочих
|  | затраты труда машинистов |  |  |  | 0.1012 | [14 empty] | затраты труда машинистов
|  | ИТОГИ ПО РАЗДЕЛУ | [18 empty] | ИТОГИ ПО РАЗДЕЛУ
|  | ВСЕГО строительные работы | [8 empty] | 57341 | [9 empty] | ВСЕГО строительные работы
|  | строительные работы без учета перевозки | [8 empty] | 57341 | [9 empty] | строительные работы без учета перевозки
|  | в том числе | [18 empty] | в том числе
|  | прямые затраты | [8 empty] | 57341 | [9 empty] | прямые затраты
|  | в том числе | [18 empty] | в том числе
|  | оплата труда (ОТ) | [18 empty] | оплата труда (ОТ)
|  | эксплуатация машин и механизмов | [18 empty] | эксплуатация машин и механизмов
|  | оплата труда машинистов (ОТм) | [18 empty] | оплата труда машинистов (ОТм)
|  | материальные ресурсы | [8 empty] | 57341 | [9 empty] | материальные ресурсы
|  | перевозка | [18 empty] | перевозка
|  | ФОТ | [18 empty] | ФОТ
|  | накладные расходы | [18 empty] | накладные расходы
|  | сметная прибыль | [18 empty] | сметная прибыль
|  | ВСЕГО монтажные работы | [8 empty] | 33451.03 | [9 empty] | ВСЕГО монтажные работы
|  | монтажные работы без учета перевозки | [8 empty] | 33451.03 | [9 empty] | монтажные работы без учета перевозки
|  | в том числе | [18 empty] | в том числе
|  | прямые затраты | [8 empty] | 13698.96 | [9 empty] | прямые затраты
|  | в том числе | [18 empty] | в том числе
|  | оплата труда (ОТ) | [8 empty] | 12795.35 | [9 empty] | оплата труда (ОТ)
|  | эксплуатация машин и механизмов | [8 empty] | 275.61 | [9 empty] | эксплуатация машин и механизмов
|  | оплата труда машинистов (ОТм) | [8 empty] | 114.49 | [9 empty] | оплата труда машинистов (ОТм)
|  | материальные ресурсы | [8 empty] | 513.51 | [9 empty] | материальные ресурсы
|  | перевозка | [18 empty] | перевозка
|  | ФОТ | [8 empty] | 12909.84 | [9 empty] | ФОТ
|  | накладные расходы | [8 empty] | 13168.05 | [9 empty] | накладные расходы
|  | сметная прибыль | [8 empty] | 6584.02 | [9 empty] | сметная прибыль
|  | ВСЕГО оборудование | [18 empty] | ВСЕГО оборудование
|  | оборудование без учета дополнительной перевозки | [18 empty] | оборудование без учета дополнительной перевозки
|  | дополнительная перевозка оборудования | [18 empty] | дополнительная перевозка оборудования
|  | ВСЕГО прочие затраты | [18 empty] | ВСЕГО прочие затраты
|  | прочие затраты | [18 empty] | прочие затраты
|  | прочие работы | [18 empty] | прочие работы
|  | пусконаладочные работы без учета перевозки | [18 empty] | пусконаладочные работы без учета перевозки
|  | прямые затраты | [18 empty] | прямые затраты
|  | оплата труда (ОТ) | [18 empty] | оплата труда (ОТ)
|  | эксплуатация машин и механизмов | [18 empty] | эксплуатация машин и механизмов
|  | оплата труда машинистов (ОТм) | [18 empty] | оплата труда машинистов (ОТм)
|  | материальные ресурсы | [18 empty] | материальные ресурсы
|  | перевозка | [18 empty] | перевозка
|  | ФОТ | [18 empty] | ФОТ
|  | накладные расходы | [18 empty] | накладные расходы
|  | сметная прибыль | [18 empty] | сметная прибыль
|  | ВСЕГО по РАЗДЕЛУ | [8 empty] | 90792.03 | [9 empty] | ВСЕГО по РАЗДЕЛУ
|  | Всего по РАЗДЕЛУ СМР+ПНР+перевозка | [8 empty] | 90792.03 | [9 empty] | Всего по РАЗДЕЛУ СМР+ПНР+перевозка
|  | в том числе | [18 empty] | в том числе
|  | Всего прямые затраты | [8 empty] | 71039.96 | [9 empty] | Всего прямые затраты
|  | в том числе | [18 empty] | в том числе
|  | оплата труда (ОТ) | [8 empty] | 12795.35 | [9 empty] | оплата труда (ОТ)
|  | эксплуатация машин и механизмов | [8 empty] | 275.61 | [9 empty] | эксплуатация машин и механизмов
|  | оплата труда машинистов (ОТм) | [8 empty] | 114.49 | [9 empty] | оплата труда машинистов (ОТм)
|  | материальные ресурсы | [8 empty] | 57854.51 | [9 empty] | материальные ресурсы
|  | перевозка | [18 empty] | перевозка
|  | Всего ФОТ | [8 empty] | 12909.84 | [9 empty] | Всего ФОТ
|  | Всего накладные расходы | [8 empty] | 13168.05 | [9 empty] | Всего накладные расходы
|  | Всего сметная прибыль | [8 empty] | 6584.02 | [9 empty] | Всего сметная прибыль
|  | Всего оборудование | [18 empty] | Всего оборудование
|  | Всего прочие затраты | [18 empty] | Всего прочие затраты
|  | Справочно | [18 empty] | Справочно
|  | материальные ресурсы из текущей СНБ (проверка) | [8 empty] | 513.51 | [9 empty] | материальные ресурсы из текущей СНБ (проверка)
|  | материальные ресурсы, отсутствующие в ФРСН | [8 empty] | 57341 | [9 empty] | материальные ресурсы, отсутствующие в ФРСН
|  | оборудование из текущей СНБ (проверка) | [18 empty] | оборудование из текущей СНБ (проверка)
|  | оборудование, отсутствующее в ФРСН | [18 empty] | оборудование, отсутствующее в ФРСН
|  | затраты труда рабочих |  |  |  | 13.5545 | [14 empty] | затраты труда рабочих
|  | затраты труда машинистов |  |  |  | 0.1012 | [14 empty] | затраты труда машинистов
|  | Нормативные затраты труда | [8 empty] | 13.6557 | [9 empty] | Нормативные затраты труда
|  | стоимость пусконаладочных работ "вхолостую" | [18 empty] | стоимость пусконаладочных работ "вхолостую"
|  | стоимость пусконаладочных работ "под нагрузкой" | [18 empty] | стоимость пусконаладочных работ "под нагрузкой"
|  | Строительные работы - ОТ | [18 empty] | Строительные работы - ОТ
|  | Строительные работы - ЭМ | [18 empty] | Строительные работы - ЭМ
|  | Строительные работы - ОТм | [18 empty] | Строительные работы - ОТм
|  | Строительные работы - МР | [8 empty] | 57341 | [9 empty] | Строительные работы - МР
|  | Строительные работы - ФОТ | [18 empty] | Строительные работы - ФОТ
|  | Строительные работы - НР | [18 empty] | Строительные работы - НР
|  | Строительные работы - СП | [18 empty] | Строительные работы - СП
|  | Строительные работы - Материальные ресурсы, отсутствующие в ФРСН (прайсовые) | [8 empty] | 57341 | [9 empty] | Строительные работы - Материальные ресурсы, отсутствующие в ФРСН (прайсовые)
|  | Строительные работы - Независимая перевозка | [18 empty] | Строительные работы - Независимая перевозка
|  | Строительные работы - Прямые затраты | [8 empty] | 57341 | [9 empty] | Строительные работы - Прямые затраты
|  | Строительные работы - Затраты труда рабочих | [18 empty] | Строительные работы - Затраты труда рабочих
|  | Строительные работы - Затраты труда машинистов | [18 empty] | Строительные работы - Затраты труда машинистов
|  | Строительные работы - Затраты труда всего (рабочих и машинистов) | [18 empty] | Строительные работы - Затраты труда всего (рабочих и машинистов)
|  | Монтажные работы - ОТ | [8 empty] | 12795.35 | [9 empty] | Монтажные работы - ОТ
|  | Монтажные работы - ЭМ | [8 empty] | 275.61 | [9 empty] | Монтажные работы - ЭМ
|  | Монтажные работы - ОТм | [8 empty] | 114.49 | [9 empty] | Монтажные работы - ОТм
|  | Монтажные работы - МР | [8 empty] | 513.51 | [9 empty] | Монтажные работы - МР
|  | Монтажные работы - ФОТ | [8 empty] | 12909.84 | [9 empty] | Монтажные работы - ФОТ
|  | Монтажные работы - НР | [8 empty] | 13168.05 | [9 empty] | Монтажные работы - НР
|  | Монтажные работы - СП | [8 empty] | 6584.02 | [9 empty] | Монтажные работы - СП
|  | Монтажные работы - Материальные ресурсы, отсутствующие в ФРСН (прайсовые) | [18 empty] | Монтажные работы - Материальные ресурсы, отсутствующие в ФРСН (прайсовые)
|  | Монтажные работы - Независимая перевозка | [18 empty] | Монтажные работы - Независимая перевозка
|  | Монтажные работы - Прямые затраты | [8 empty] | 13698.96 | [9 empty] | Монтажные работы - Прямые затраты
|  | Монтажные работы - Затраты труда рабочих | [8 empty] | 13.5545 | [9 empty] | Монтажные работы - Затраты труда рабочих
|  | Монтажные работы - Затраты труда машинистов | [8 empty] | 0.1012 | [9 empty] | Монтажные работы - Затраты труда машинистов
|  | Монтажные работы - Затраты труда всего (рабочих и машинистов) | [8 empty] | 13.6557 | [9 empty] | Монтажные работы - Затраты труда всего (рабочих и машинистов)
|  | Пусконаладочные работы - ОТ | [18 empty] | Пусконаладочные работы - ОТ
|  | Пусконаладочные работы - ЭМ | [18 empty] | Пусконаладочные работы - ЭМ
|  | Пусконаладочные работы - ОТм | [18 empty] | Пусконаладочные работы - ОТм
|  | Пусконаладочные работы - МР | [18 empty] | Пусконаладочные работы - МР
|  | Пусконаладочные работы - ФОТ | [18 empty] | Пусконаладочные работы - ФОТ
|  | Пусконаладочные работы - НР | [18 empty] | Пусконаладочные работы - НР
|  | Пусконаладочные работы - СП | [18 empty] | Пусконаладочные работы - СП
|  | Пусконаладочные работы - Материальные ресурсы, отсутствующие в ФРСН (прайсовые) | [18 empty] | Пусконаладочные работы - Материальные ресурсы, отсутствующие в ФРСН (прайсовые)
|  | Пусконаладочные работы - Независимая перевозка | [18 empty] | Пусконаладочные работы - Независимая перевозка
|  | Пусконаладочные работы - Прямые затраты | [18 empty] | Пусконаладочные работы - Прямые затраты
|  | Пусконаладочные работы - Затраты труда рабочих | [18 empty] | Пусконаладочные работы - Затраты труда рабочих
|  | Пусконаладочные работы - Затраты труда машинистов | [18 empty] | Пусконаладочные работы - Затраты труда машинистов
|  | Пусконаладочные работы - Затраты труда всего (рабочих и машинистов) | [18 empty] | Пусконаладочные работы - Затраты труда всего (рабочих и машинистов)
|  | Всего - ОТ | [8 empty] | 12795.35 | [9 empty] | Всего - ОТ
|  | Всего - ЭМ | [8 empty] | 275.61 | [9 empty] | Всего - ЭМ
|  | Всего - ОТм | [8 empty] | 114.49 | [9 empty] | Всего - ОТм
|  | Всего - МР | [8 empty] | 57854.51 | [9 empty] | Всего - МР
|  | Всего - Независимая перевозка | [18 empty] | Всего - Независимая перевозка
|  | Всего - НР | [8 empty] | 13168.05 | [9 empty] | Всего - НР
|  | Всего - СП | [8 empty] | 6584.02 | [9 empty] | Всего - СП
|  | Всего - ФОТ | [8 empty] | 12909.84 | [9 empty] | Всего - ФОТ
|  | Всего - Прямые затраты | [8 empty] | 71039.96 | [9 empty] | Всего - Прямые затраты
|  | Всего - Итоговая сметная стоимость (без учета перевозки) | [8 empty] | 90792.03 | [9 empty] | Всего - Итоговая сметная стоимость (без учета перевозки)
|  | 3 | [18 empty] | 3
|  | Материалы заказчика из текущей СНБ | [18 empty] | Материалы заказчика из текущей СНБ
|  | материалы заказчика из текущей СНБ без учета дополнительной перевозки | [18 empty] | материалы заказчика из текущей СНБ без учета дополнительной перевозки
|  | дополнительная перевозка материалов заказчика из текущей СНБ | [18 empty] | дополнительная перевозка материалов заказчика из текущей СНБ
|  | Материалы заказчика, отсутствующие в СНБ | [18 empty] | Материалы заказчика, отсутствующие в СНБ
|  | материалы заказчика, отсутствующие в СНБ без учета дополнительной перевозки | [18 empty] | материалы заказчика, отсутствующие в СНБ без учета дополнительной перевозки
|  | дополнительная перевозка материалов заказчика, отсутствующих в СНБ | [18 empty] | дополнительная перевозка материалов заказчика, отсутствующих в СНБ
|  | Материалы подрядчика из текущей СНБ | [18 empty] | Материалы подрядчика из текущей СНБ
|  | материалы подрядчика из текущей СНБ без учета дополнительной перевозки | [18 empty] | материалы подрядчика из текущей СНБ без учета дополнительной перевозки
|  | дополнительная перевозка материалов подрядчика из текущей СНБ | [18 empty] | дополнительная перевозка материалов подрядчика из текущей СНБ
|  | Материалы подрядчика, отсутствующие в СНБ | [18 empty] | Материалы подрядчика, отсутствующие в СНБ
|  | материалы подрядчика, отсутствующие в СНБ без учета дополнительной перевозки | [18 empty] | материалы подрядчика, отсутствующие в СНБ без учета дополнительной перевозки
|  | дополнительная перевозка материалов подрядчика, отсутствующих в СНБ | [18 empty] | дополнительная перевозка материалов подрядчика, отсутствующих в СНБ
|  | Оборудование заказчика из текущей СНБ | [18 empty] | Оборудование заказчика из текущей СНБ
|  | оборудование заказчика из текущей СНБ без учета дополнительной перевозки | [18 empty] | оборудование заказчика из текущей СНБ без учета дополнительной перевозки
|  | дополнительная перевозка оборудования заказчика из текущей СНБ | [18 empty] | дополнительная перевозка оборудования заказчика из текущей СНБ
|  | Оборудование заказчика, отсутствующее в СНБ | [18 empty] | Оборудование заказчика, отсутствующее в СНБ
|  | оборудование заказчика, отсутствующее в СНБ без учета дополнительной перевозки | [18 empty] | оборудование заказчика, отсутствующее в СНБ без учета дополнительной перевозки
|  | дополнительная перевозка оборудования заказчика, отсутствующего в СНБ | [18 empty] | дополнительная перевозка оборудования заказчика, отсутствующего в СНБ
|  | Оборудование подрядчика из текущей СНБ | [18 empty] | Оборудование подрядчика из текущей СНБ
|  | оборудование подрядчика из текущей СНБ без учета дополнительной перевозки | [18 empty] | оборудование подрядчика из текущей СНБ без учета дополнительной перевозки
|  | дополнительная перевозка оборудования подрядчика из текущей СНБ | [18 empty] | дополнительная перевозка оборудования подрядчика из текущей СНБ
|  | Оборудование подрядчика, отсутствующее в СНБ | [18 empty] | Оборудование подрядчика, отсутствующее в СНБ
|  | оборудование подрядчика, отсутствующее в СНБ без учета дополнительной перевозки | [18 empty] | оборудование подрядчика, отсутствующее в СНБ без учета дополнительной перевозки
|  | дополнительная перевозка оборудования подрядчика, отсутствующего в СНБ | [18 empty] | дополнительная перевозка оборудования подрядчика, отсутствующего в СНБ
|  | Возврат материалов из текущей СНБ | [18 empty] | Возврат материалов из текущей СНБ
|  | возврат материалов из текущей СНБ без учета дополнительной перевозки | [18 empty] | возврат материалов из текущей СНБ без учета дополнительной перевозки
|  | возврат дополнительной перевозки материалов из текущей СНБ | [18 empty] | возврат дополнительной перевозки материалов из текущей СНБ
|  | Возврат материалов, отсутствующих в СНБ | [18 empty] | Возврат материалов, отсутствующих в СНБ
|  | возврат материалов, отсутствующих в СНБ без учета дополнительной перевозки | [18 empty] | возврат материалов, отсутствующих в СНБ без учета дополнительной перевозки
|  | возврат дополнительной перевозки материалов, отсутствующих в СНБ | [18 empty] | возврат дополнительной перевозки материалов, отсутствующих в СНБ
|  | Всего возврат материалов | [18 empty] | Всего возврат материалов
|  | Возврат оборудования из текущей СНБ | [18 empty] | Возврат оборудования из текущей СНБ
|  | возврат оборудования из текущей СНБ без учета дополнительной перевозки | [18 empty] | возврат оборудования из текущей СНБ без учета дополнительной перевозки
|  | возврат дополнительной перевозки оборудования из текущей СНБ | [18 empty] | возврат дополнительной перевозки оборудования из текущей СНБ
|  | Возврат оборудования, отсутствующего в СНБ | [18 empty] | Возврат оборудования, отсутствующего в СНБ
|  | возврат оборудования, отсутствующего в СНБ без учета дополнительной перевозки | [18 empty] | возврат оборудования, отсутствующего в СНБ без учета дополнительной перевозки
|  | возврат дополнительной перевозки оборудования, отсутствующего в СНБ | [18 empty] | возврат дополнительной перевозки оборудования, отсутствующего в СНБ
|  | Всего возврат оборудования | [18 empty] | Всего возврат оборудования
|  | Итого прямые по всем-всем позициям | [6 empty] | 262980.72 |  | 17204602.56 | [9 empty] | Итого прямые по всем-всем позициям
|  | Итого прямые затраты по разделу . | [8 empty] | 5022755.02 | [9 empty] | Итого прямые затраты по разделу .
|  | в том числе | [18 empty] | в том числе
|  | оплата труда (ОТ) | [8 empty] | 1671019.84 | [9 empty] | оплата труда (ОТ)
|  | эксплуатация машин и механизмов | [8 empty] | 122223.85 | [9 empty] | эксплуатация машин и механизмов
|  | оплата труда машинистов (ОТм) | [8 empty] | 72029.18 | [9 empty] | оплата труда машинистов (ОТм)
|  | материальные ресурсы | [8 empty] | 3157482.15 | [9 empty] | материальные ресурсы
|  | перевозка | [18 empty] | перевозка
|  | Итого ФОТ | [8 empty] | 1743049.02 | [9 empty] | Итого ФОТ
|  | Итого накладные расходы | [8 empty] | 1751375.9 | [9 empty] | Итого накладные расходы
|  | Итого сметная прибыль | [8 empty] | 868828.5 | [9 empty] | Итого сметная прибыль
|  | Итого оборудование | [8 empty] | 12181847.54 | [9 empty] | Итого оборудование
|  | Итого прочие затраты | [18 empty] | Итого прочие затраты
|  | Итого по разделу . | [8 empty] | 19824806.96 | [9 empty] | Итого по разделу .
|  | Справочно | [18 empty] | Справочно
|  | материальные ресурсы, отсутствующие в ФРСН | [8 empty] | 2877129.44 | [9 empty] | материальные ресурсы, отсутствующие в ФРСН
|  | оборудование, отсутствующее в ФРСН | [8 empty] | 12181847.54 | [9 empty] | оборудование, отсутствующее в ФРСН
|  | затраты труда рабочих |  |  |  | 1763.7374 | [14 empty] | затраты труда рабочих
|  | затраты труда машинистов |  |  |  | 65.8358 | [14 empty] | затраты труда машинистов
|  | ИТОГИ ПО СМЕТЕ | [18 empty] | ИТОГИ ПО СМЕТЕ
|  | ВСЕГО строительные работы | [8 empty] | 2956663.18 | [9 empty] | ВСЕГО строительные работы
|  | строительные работы без учета перевозки | [8 empty] | 2956663.18 | [9 empty] | строительные работы без учета перевозки
|  | в том числе | [18 empty] | в том числе
|  | прямые затраты | [8 empty] | 2922520.15 | [9 empty] | прямые затраты
|  | в том числе | [18 empty] | в том числе
|  | оплата труда (ОТ) | [8 empty] | 25671.45 | [9 empty] | оплата труда (ОТ)
|  | материальные ресурсы | [8 empty] | 2896848.7 | [9 empty] | материальные ресурсы
|  | ФОТ | [8 empty] | 25671.45 | [9 empty] | ФОТ
|  | накладные расходы | [8 empty] | 23874.45 | [9 empty] | накладные расходы
|  | сметная прибыль | [8 empty] | 10268.58 | [9 empty] | сметная прибыль
|  | ВСЕГО монтажные работы | [8 empty] | 4686296.24 | [9 empty] | ВСЕГО монтажные работы
|  | монтажные работы без учета перевозки | [8 empty] | 4686296.24 | [9 empty] | монтажные работы без учета перевозки
|  | в том числе | [18 empty] | в том числе
|  | прямые затраты | [8 empty] | 2100234.87 | [9 empty] | прямые затраты
|  | в том числе | [18 empty] | в том числе
|  | оплата труда (ОТ) | [8 empty] | 1645348.39 | [9 empty] | оплата труда (ОТ)
|  | эксплуатация машин и механизмов | [8 empty] | 122223.85 | [9 empty] | эксплуатация машин и механизмов
|  | оплата труда машинистов (ОТм) | [8 empty] | 72029.18 | [9 empty] | оплата труда машинистов (ОТм)
|  | материальные ресурсы | [8 empty] | 260633.45 | [9 empty] | материальные ресурсы
|  | ФОТ | [8 empty] | 1717377.57 | [9 empty] | ФОТ
|  | накладные расходы | [8 empty] | 1727501.45 | [9 empty] | накладные расходы
|  | сметная прибыль | [8 empty] | 858559.92 | [9 empty] | сметная прибыль
|  | ВСЕГО оборудование | [8 empty] | 12181847.54 | [9 empty] | ВСЕГО оборудование
|  | в том числе | [18 empty] | в том числе
|  | оборудование без учета дополнительной перевозки | [8 empty] | 12181847.54 | [9 empty] | оборудование без учета дополнительной перевозки
|  | дополнительная перевозка оборудования | [18 empty] | дополнительная перевозка оборудования
|  | пусконаладочные работы без учета перевозки | [18 empty] | пусконаладочные работы без учета перевозки
|  | ВСЕГО по смете | [8 empty] | 19824806.96 | [9 empty] | ВСЕГО по смете
|  | Всего по смете СМР+ПНР+перевозка | [8 empty] | 7642959.42 | [9 empty] | Всего по смете СМР+ПНР+перевозка
|  | в том числе | [18 empty] | в том числе
|  | Всего прямые затраты | [8 empty] | 5022755.02 | [9 empty] | Всего прямые затраты
|  | в том числе | [18 empty] | в том числе |  |  | 15058976.98
|  | оплата труда (ОТ) | [8 empty] | 1671019.84 | [9 empty] | оплата труда (ОТ)
|  | эксплуатация машин и механизмов | [8 empty] | 122223.85 | [9 empty] | эксплуатация машин и механизмов |  |  | 5354.92
|  | оплата труда машинистов (ОТм) | [8 empty] | 72029.18 | [9 empty] | оплата труда машинистов (ОТм) |  | 3% | 600
|  | материальные ресурсы | [8 empty] | 3157482.15 | [9 empty] | материальные ресурсы |  |  | 4754.92
|  | Всего ФОТ | [8 empty] | 1743049.02 | [9 empty] | Всего ФОТ
|  | Всего накладные расходы | [8 empty] | 1751375.9 | [9 empty] | Всего накладные расходы
|  | Всего сметная прибыль | [8 empty] | 868828.5 | [9 empty] | Всего сметная прибыль
|  | Всего оборудование | [8 empty] | 12181847.54 | [9 empty] | Всего оборудование
|  | Справочно | [18 empty] | Справочно
|  | материальные ресурсы из текущей СНБ (проверка) | [8 empty] | 280352.71 | [9 empty] | материальные ресурсы из текущей СНБ (проверка)
|  | материальные ресурсы, отсутствующие в ФРСН | [8 empty] | 2877129.44 | [9 empty] | материальные ресурсы, отсутствующие в ФРСН
|  | оборудование из текущей СНБ (проверка) | [18 empty] | оборудование из текущей СНБ (проверка)
|  | оборудование, отсутствующее в ФРСН | [8 empty] | 12181847.54 | [9 empty] | оборудование, отсутствующее в ФРСН
|  | затраты труда рабочих |  |  |  | 1763.7374 | [14 empty] | затраты труда рабочих
|  | затраты труда машинистов |  |  |  | 65.8358 | [14 empty] | затраты труда машинистов
|  | Нормативные затраты труда | [8 empty] | 1829.5732 | [9 empty] | Нормативные затраты труда
|  | Строительные работы - ОТ | [8 empty] | 25671.45 | [9 empty] | Строительные работы - ОТ
|  | Строительные работы - ЭМ | [18 empty] | Строительные работы - ЭМ
|  | Строительные работы - ОТм | [18 empty] | Строительные работы - ОТм
|  | Строительные работы - МР | [8 empty] | 2896848.7 | [9 empty] | Строительные работы - МР
|  | Строительные работы - ФОТ | [8 empty] | 25671.45 | [9 empty] | Строительные работы - ФОТ
|  | Строительные работы - НР | [8 empty] | 23874.45 | [9 empty] | Строительные работы - НР
|  | Строительные работы - СП | [8 empty] | 10268.58 | [9 empty] | Строительные работы - СП
|  | Строительные работы - Материальные ресурсы, отсутствующие в ФРСН (прайсовые) | [8 empty] | 2877129.44 | [9 empty] | Строительные работы - Материальные ресурсы, отсутствующие в ФРСН (прайсовые)
|  | Строительные работы - Независимая перевозка | [18 empty] | Строительные работы - Независимая перевозка
|  | Строительные работы - Прямые затраты | [8 empty] | 2922520.15 | [9 empty] | Строительные работы - Прямые затраты
|  | Строительные работы - Затраты труда рабочих | [8 empty] | 33.1078 | [9 empty] | Строительные работы - Затраты труда рабочих
|  | Строительные работы - Затраты труда машинистов | [18 empty] | Строительные работы - Затраты труда машинистов
|  | Строительные работы - Затраты труда всего (рабочих и машинистов) | [8 empty] | 33.1078 | [9 empty] | Строительные работы - Затраты труда всего (рабочих и машинистов)
|  | Монтажные работы - ОТ | [8 empty] | 1645348.39 | [9 empty] | Монтажные работы - ОТ
|  | Монтажные работы - ЭМ | [8 empty] | 122223.85 | [9 empty] | Монтажные работы - ЭМ
|  | Монтажные работы - ОТм | [8 empty] | 72029.18 | [9 empty] | Монтажные работы - ОТм
|  | Монтажные работы - МР | [8 empty] | 260633.45 | [9 empty] | Монтажные работы - МР
|  | Монтажные работы - ФОТ | [8 empty] | 1717377.57 | [9 empty] | Монтажные работы - ФОТ
|  | Монтажные работы - НР | [8 empty] | 1727501.45 | [9 empty] | Монтажные работы - НР
|  | Монтажные работы - СП | [8 empty] | 858559.92 | [9 empty] | Монтажные работы - СП
|  | Монтажные работы - Материальные ресурсы, отсутствующие в ФРСН (прайсовые) | [18 empty] | Монтажные работы - Материальные ресурсы, отсутствующие в ФРСН (прайсовые)
|  | Монтажные работы - Независимая перевозка | [18 empty] | Монтажные работы - Независимая перевозка
|  | Монтажные работы - Прямые затраты | [8 empty] | 2100234.87 | [9 empty] | Монтажные работы - Прямые затраты
|  | Монтажные работы - Затраты труда рабочих | [8 empty] | 1730.6295 | [9 empty] | Монтажные работы - Затраты труда рабочих
|  | Монтажные работы - Затраты труда машинистов | [8 empty] | 65.8358 | [9 empty] | Монтажные работы - Затраты труда машинистов
|  | Монтажные работы - Затраты труда всего (рабочих и машинистов) | [8 empty] | 1796.4654 | [9 empty] | Монтажные работы - Затраты труда всего (рабочих и машинистов)
|  | Пусконаладочные работы - ОТ | [18 empty] | Пусконаладочные работы - ОТ
|  | Пусконаладочные работы - ЭМ | [18 empty] | Пусконаладочные работы - ЭМ
|  | Пусконаладочные работы - ОТм | [18 empty] | Пусконаладочные работы - ОТм
|  | Пусконаладочные работы - МР | [18 empty] | Пусконаладочные работы - МР
|  | Пусконаладочные работы - ФОТ | [18 empty] | Пусконаладочные работы - ФОТ
|  | Пусконаладочные работы - НР | [18 empty] | Пусконаладочные работы - НР
|  | Пусконаладочные работы - СП | [18 empty] | Пусконаладочные работы - СП
|  | Пусконаладочные работы - Материальные ресурсы, отсутствующие в ФРСН (прайсовые) | [18 empty] | Пусконаладочные работы - Материальные ресурсы, отсутствующие в ФРСН (прайсовые)
|  | Пусконаладочные работы - Независимая перевозка | [18 empty] | Пусконаладочные работы - Независимая перевозка
|  | Пусконаладочные работы - Прямые затраты | [18 empty] | Пусконаладочные работы - Прямые затраты
|  | Пусконаладочные работы - Затраты труда рабочих | [18 empty] | Пусконаладочные работы - Затраты труда рабочих
|  | Пусконаладочные работы - Затраты труда машинистов | [18 empty] | Пусконаладочные работы - Затраты труда машинистов
|  | Пусконаладочные работы - Затраты труда всего (рабочих и машинистов) | [18 empty] | Пусконаладочные работы - Затраты труда всего (рабочих и машинистов)
|  | Всего - ОТ | [8 empty] | 1671019.84 | [9 empty] | Всего - ОТ
|  | Всего - ЭМ | [8 empty] | 122223.85 | [9 empty] | Всего - ЭМ
|  | Всего - ОТм | [8 empty] | 72029.18 | [9 empty] | Всего - ОТм
|  | Всего - МР | [8 empty] | 3157482.15 | [9 empty] | Всего - МР
|  | Всего - Независимая перевозка | [18 empty] | Всего - Независимая перевозка
|  | Всего - НР | [8 empty] | 1751375.9 | [9 empty] | Всего - НР
|  | Всего - СП | [8 empty] | 868828.5 | [9 empty] | Всего - СП
|  | Всего - ФОТ | [8 empty] | 1743049.02 | [9 empty] | Всего - ФОТ
|  | Всего - Прямые затраты | [8 empty] | 5022755.02 | [9 empty] | Всего - Прямые затраты
|  | Всего - Итоговая сметная стоимость (без учета перевозки) | [8 empty] | 7642959.42 | [9 empty] | Всего - Итоговая сметная стоимость (без учета перевозки)
|  | 3 | [18 empty] | 3
|  | материалы заказчика из текущей СНБ без учета дополнительной перевозки | [18 empty] | материалы заказчика из текущей СНБ без учета дополнительной перевозки
|  | дополнительная перевозка материалов заказчика из текущей СНБ | [18 empty] | дополнительная перевозка материалов заказчика из текущей СНБ
|  | материалы заказчика, отсутствующие в СНБ без учета дополнительной перевозки | [18 empty] | материалы заказчика, отсутствующие в СНБ без учета дополнительной перевозки
|  | дополнительная перевозка материалов заказчика, отсутствующих в СНБ | [18 empty] | дополнительная перевозка материалов заказчика, отсутствующих в СНБ
|  | материалы подрядчика из текущей СНБ без учета дополнительной перевозки | [18 empty] | материалы подрядчика из текущей СНБ без учета дополнительной перевозки
|  | дополнительная перевозка материалов подрядчика из текущей СНБ | [18 empty] | дополнительная перевозка материалов подрядчика из текущей СНБ
|  | материалы подрядчика, отсутствующие в СНБ без учета дополнительной перевозки | [18 empty] | материалы подрядчика, отсутствующие в СНБ без учета дополнительной перевозки
|  | дополнительная перевозка материалов подрядчика, отсутствующих в СНБ | [18 empty] | дополнительная перевозка материалов подрядчика, отсутствующих в СНБ
|  | оборудование заказчика из текущей СНБ без учета дополнительной перевозки | [18 empty] | оборудование заказчика из текущей СНБ без учета дополнительной перевозки
|  | дополнительная перевозка оборудования заказчика из текущей СНБ | [18 empty] | дополнительная перевозка оборудования заказчика из текущей СНБ
|  | оборудование заказчика, отсутствующее в СНБ без учета дополнительной перевозки | [18 empty] | оборудование заказчика, отсутствующее в СНБ без учета дополнительной перевозки
|  | дополнительная перевозка оборудования заказчика, отсутствующего в СНБ | [18 empty] | дополнительная перевозка оборудования заказчика, отсутствующего в СНБ
|  | оборудование подрядчика из текущей СНБ без учета дополнительной перевозки | [18 empty] | оборудование подрядчика из текущей СНБ без учета дополнительной перевозки
|  | дополнительная перевозка оборудования подрядчика из текущей СНБ | [18 empty] | дополнительная перевозка оборудования подрядчика из текущей СНБ
|  | оборудование подрядчика, отсутствующее в СНБ без учета дополнительной перевозки | [18 empty] | оборудование подрядчика, отсутствующее в СНБ без учета дополнительной перевозки
|  | дополнительная перевозка оборудования подрядчика, отсутствующего в СНБ | [18 empty] | дополнительная перевозка оборудования подрядчика, отсутствующего в СНБ
|  | возврат материалов из текущей СНБ без учета дополнительной перевозки | [18 empty] | возврат материалов из текущей СНБ без учета дополнительной перевозки
|  | возврат дополнительной перевозки материалов из текущей СНБ | [18 empty] | возврат дополнительной перевозки материалов из текущей СНБ
|  | возврат материалов, отсутствующих в СНБ без учета дополнительной перевозки | [18 empty] | возврат материалов, отсутствующих в СНБ без учета дополнительной перевозки
|  | возврат дополнительной перевозки материалов, отсутствующих в СНБ | [18 empty] | возврат дополнительной перевозки материалов, отсутствующих в СНБ
|  | возврат оборудования из текущей СНБ без учета дополнительной перевозки | [18 empty] | возврат оборудования из текущей СНБ без учета дополнительной перевозки
|  | возврат дополнительной перевозки оборудования из текущей СНБ | [18 empty] | возврат дополнительной перевозки оборудования из текущей СНБ
|  | возврат оборудования, отсутствующего в СНБ без учета дополнительной перевозки | [18 empty] | возврат оборудования, отсутствующего в СНБ без учета дополнительной перевозки
|  | возврат дополнительной перевозки оборудования, отсутствующего в СНБ | [18 empty] | возврат дополнительной перевозки оборудования, отсутствующего в СНБ
|  | Итого СМР без давальеских материалов | [8 empty] | 4765829.98 | [12 empty] | 4765.829
Составил |  | Харитонова А.А.
[должность, подпись (инициалы, фамилия)]
Проверил |  | Винокурова А.Н.
[должность, подпись (инициалы, фамилия)]
Давальческие материалы