## Sheet1
Наименование программного продукта |  |  |  |  | ПК РИК (вер. 1.3.251208) | [6 empty] | Наименование программного продукта | ПК РИК (вер. 1.3.251208)
Наименование редакции сметных нормативов |  |  |  |  | ФСНБ-2022 с доп. и изм. 14 без ж/д перевозок | [6 empty] | Наименование редакции сметных нормативов | ФСНБ-2022 с доп. и изм. 14 без ж/д перевозок
Реквизиты приказа Минстроя России об утверждении дополнений и изменений к сметным нормативам |  |  |  |  | Приказ Минстроя России № 299/пр от 19.05.2025 | [6 empty] | Реквизиты приказа Минстроя России об утверждении дополнений и изменений к сметным нормативам | Приказ Минстроя России № 299/пр от 19.05.2025
Реквизиты письма Минстроя России об индексах изменения сметной стоимости строительства, включаемые в федеральный реестр сметных нормативов и размещаемые в федеральной государственной информационной системе ценообразования в строительстве, подготовленного в соответствии пунктом 85 Методики расчета индексов изменения сметной стоимости строительства, утвержденной приказом Министерства строительства и жилищно-коммунального хозяйства Российской Федерации от 5 июня 2019 г. № 326/пр |  |  |  |  | Письмо Минстроя России от 23.05.2025 № 30038-ИФ/09 «О расчете индексов изменения сметной стоимости строительства по группам однородных строительных ресурсов на II квартал 2025 года, предназначенных для определения сметной стоимости строительства ресурсно-индексным методом» | [6 empty] | Реквизиты письма Минстроя России об индексах изменения сметной стоимости строительства, включаемые в федеральный реестр сметных нормативов и размещаемые в федеральной государственной информационной системе ценообразования в строительстве, подготовленного в соответствии пунктом 85 Методики расчета индексов изменения сметной стоимости строительства, утвержденной приказом Министерства строительства и жилищно-коммунального хозяйства Российской Федерации от 5 июня 2019 г. № 326/пр | Письмо Минстроя России от 23.05.2025 № 30038-ИФ/09 «О расчете индексов изменения сметной стоимости строительства по группам однородных строительных ресурсов на II квартал 2025 года, предназначенных для определения сметной стоимости строительства ресурсно-индексным методом»
Реквизиты нормативного правового акта об утверждении оплаты труда, утверждаемый в соответствии с пунктом 22(1) Правилами мониторинга цен, утвержденными постановлением Правительства Российской Федерации от 23 декабря 2016 г. № 1452 |  |  |  |  | Приказ Министерства строительства Республики Саха (Якутия) от 23.04.2025 № 176 | [6 empty] | Реквизиты нормативного правового акта об утверждении оплаты труда, утверждаемый в соответствии с пунктом 22(1) Правилами мониторинга цен, утвержденными постановлением Правительства Российской Федерации от 23 декабря 2016 г. № 1452 | Приказ Министерства строительства Республики Саха (Якутия) от 23.04.2025 № 176
Обоснование принятых текущих цен на строительные ресурсы |  |  |  |  | Сплит-форма ФГИС ЦС, Республика Саха (Якутия), II квартал 2025 | [6 empty] | Обоснование принятых текущих цен на строительные ресурсы | Сплит-форма ФГИС ЦС, Республика Саха (Якутия), II квартал 2025
Наименование субъекта Российской Федерации |  |  |  |  | Республика Саха (Якутия) | [6 empty] | Наименование субъекта Российской Федерации | Республика Саха (Якутия)
Наименование зоны субъекта Российской Федерации |  |  |  |  | Республика Саха (Якутия) (9 зона) | [6 empty] | Наименование зоны субъекта Российской Федерации | Республика Саха (Якутия) (9 зона)
КАЗС Белая Гора Абыйского улуса АО "Саханефтегазсбыт" | [13 empty] | КАЗС Белая Гора Абыйского улуса АО "Саханефтегазсбыт" (без инертных материалов)
(наименование стройки)
КАЗС | [13 empty] | КАЗС
(наименование объекта капитального строительства)
ЛОКАЛЬНЫЙ СМЕТНЫЙ РАСЧЁТ (СМЕТА) № 02-01-02 | [13 empty] | ЛОКАЛЬНЫЙ СМЕТНЫЙ РАСЧЁТ (СМЕТА) № 02-01-02
Общестроительные работы | [13 empty] | Общестроительные работы
(наименование работ и затрат)
Составлен |  | ресурсно-индексным | методом
Основание |  | 1522-КР
(проектная и (или) иная техническая документация)
Составлен(а) в текущем уровне цен |  |  | II квартал 2025
Сметная стоимость |  | 3 690,96 | тыс. руб. | Средства на оплату труда рабочих |  |  |  | 617,22 |  |  | тыс. руб.
|  |  |  | Средства на оплату труда машинистов |  |  |  | 92,24 |  |  | тыс. руб.
в том числе
строительных работ |  | 3 690,96 | тыс. руб. | Нормативные затраты труда рабочих |  |  |  | 679.4789 |  |  | чел.-ч.
монтажных работ |  |  |  | Нормативные затраты труда машинистов |  |  |  | 79.8218 |  |  | чел.-ч.
оборудования
прочих затрат
№ п/п | Обоснование | Наименование работ и затрат | Единица измерения | Количество |  |  | Сметная стоимость, руб. | [7 empty] | № п/п | Обоснование | Наименование работ и затрат | Единица измерения | Количество | Сметная стоимость, руб.
|  |  |  | на единицу измерения | коэффициенты | всего с учётом коэффициентов | на единицу измерения в базисном уровне цен | индекс | на единицу измерения в текущем уровне цен | коэффициенты | всего в текущем уровне цен
1 | 2 | 3 | 4 | 5 | 6 | 7 | 8 | 9 | 10 | 11 | 12
Раздел 1. Площадка Пл-1 | [13 empty] | Раздел 1. Площадка Пл-1
1 | ГЭСН 08-01-002-03 | Устройство основания под фундаменты: гравийного | м3 | 2.2 |  | 2.2
| 421/пр_2020_прил.10_т.1_п.2_гр.3 | Производство работ осуществляется на территории предприятия с наличием в зоне производства работ одного или нескольких из следующих факторов: разветвленной сети транспортных и инженерных коммуникаций; стесненных условий для складирования материалов; действующего технологического оборудования; движения технологического транспорта, ЗТ: 1.15, ЗТм: 1.15, ЭМ: 1.15 | [18 empty] | Производство работ осуществляется на территории предприятия с наличием в зоне производства работ одного или нескольких из следующих факторов: разветвленной сети транспортных и инженерных коммуникаций; стесненных условий для складирования материалов; действующего технологического оборудования; движения технологического транспорта, ЗТ: 1.15, ЗТм: 1.15, ЭМ: 1.15
Результирующие коэффициенты:
|  | ЗТ | 1.15
|  | ЭМ | 1.15
|  | ЗТм | 1.15
| 1 | ОТ | чел.-ч |  |  | 2.1505 |  |  |  |  | 1801.62
| 1-100-22 | Средний разряд работы 2,2 | чел.-ч | 0.85 | 1.15 | 2.1505 |  |  | 837.77 |  | 1801.62
Объём: (2,2)*0,85
| 2 | ЭМ | [8 empty] | 461.75
|  | ОТм(ЗТм) | чел.-ч |  |  | 0.1771 |  |  |  |  | 205.85
| 91.06.05-057 | Погрузчики одноковшовые универсальные фронтальные пневмоколесные, номинальная вместимость основного ковша 1,5 м3, грузоподъемность 3 т | маш.-ч | 0.07 | 1.15 | 0.1771 |  |  | 2429.58 |  | 430.28
Объём: (2,2)*0,07
| 4-100-050 | Средний разряд машиниста 5,0 | чел.-ч | 0.07 | 1.15 | 0.1771 |  |  | 1162.32 |  | 205.85
Объём: (0,154)*1
| 91.08.09-024 | Трамбовки пневматические при работе от стационарного компрессора | маш.-ч | 0.4 | 1.15 | 1.012 |  |  | 31.1 |  | 31.47
Объём: (2,2)*0,4
| 4 | М | [8 empty] | 37.24
| 01.7.03.01-0001 | Вода | м3 | 0.15 |  | 0.33 | 35.71 | 3.16 | 112.84 |  | 37.24
Объём: (2,2)*0,15
| 02.2.01.02 | Гравий | м3 | 1.15 |  | 2.53
|  | Итого прямые затраты | [8 empty] | 2506.46
|  | ФОТ | [8 empty] | 2007.47
| Пр/812-008.0-3 | НР Конструкции из кирпича и блоков | % | 116 |  | 116 |  |  |  |  | 2328.67
| Пр/774-008.0 | СП Конструкции из кирпича и блоков | % | 69 |  | 69 |  |  |  |  | 1385.15
|  | Всего по позиции | [6 empty] | 2827.4 |  | 6220.28
2 | ГЭСН 06-01-001-16 | Устройство фундаментных плит железобетонных: плоских | 100 м3 | 0.014 |  | 0.014
| 421/пр_2020_прил.10_т.1_п.2_гр.3 | Производство работ осуществляется на территории предприятия с наличием в зоне производства работ одного или нескольких из следующих факторов: разветвленной сети транспортных и инженерных коммуникаций; стесненных условий для складирования материалов; действующего технологического оборудования; движения технологического транспорта, ЗТ: 1.15, ЗТм: 1.15, ЭМ: 1.15 | [18 empty] | Производство работ осуществляется на территории предприятия с наличием в зоне производства работ одного или нескольких из следующих факторов: разветвленной сети транспортных и инженерных коммуникаций; стесненных условий для складирования материалов; действующего технологического оборудования; движения технологического транспорта, ЗТ: 1.15, ЗТм: 1.15, ЭМ: 1.15
Результирующие коэффициенты:
|  | ЗТ | 1.15
|  | ЭМ | 1.15
|  | ЗТм | 1.15
| 1 | ОТ | чел.-ч |  |  | 2.8819 |  |  |  |  | 2588.38
| 1-100-30 | Средний разряд работы 3,0 | чел.-ч | 179 | 1.15 | 2.8819 |  |  | 898.15 |  | 2588.38
Объём: (0,014)*179
| 2 | ЭМ | [8 empty] | 586.33
|  | ОТм(ЗТм) | чел.-ч |  |  | 0.45982 |  |  |  |  | 616.35
| 91.05.01-017 | Краны башенные, грузоподъемность 8 т | маш.-ч | 26.06 | 1.15 | 0.41957 | 622.62 | 1.92 | 1195.43 |  | 501.56
Объём: (0,014)*26,06
| 4-100-060 | Средний разряд машиниста 6,0 | чел.-ч | 26.06 | 1.15 | 0.41957 |  |  | 1358.55 |  | 570
Объём: (0,36484)*1
| 91.05.05-015 | Краны на автомобильном ходу, грузоподъемность 16 т | маш.-ч | 0.9 | 1.15 | 0.01449 |  |  | 2967.65 |  | 43
Объём: (0,014)*0,9
| 4-100-060 | Средний разряд машиниста 6,0 | чел.-ч | 0.9 | 1.15 | 0.01449 |  |  | 1358.55 |  | 19.69
Объём: (0,0126)*1
| 91.06.05-011 | Погрузчики одноковшовые универсальные фронтальные пневмоколесные, номинальная вместимость основного ковша 2,6 м3, грузоподъемность 5 т | маш.-ч | 0.25 | 1.15 | 0.004025 |  |  | 3070.47 |  | 12.36
Объём: (0,014)*0,25
| 4-100-050 | Средний разряд машиниста 5,0 | чел.-ч | 0.25 | 1.15 | 0.004025 |  |  | 1162.32 |  | 4.68
Объём: (0,0035)*1
| 91.07.04-001 | Вибраторы глубинные | маш.-ч | 9 | 1.15 | 0.1449 | 10.37 | 1.56 | 16.18 |  | 2.34
Объём: (0,014)*9
| 91.14.02-001 | Автомобили бортовые, грузоподъемность до 5 т | маш.-ч | 1.35 | 1.15 | 0.021735 |  |  | 1131.2 |  | 24.59
Объём: (0,014)*1,35
| 4-100-040 | Средний разряд машиниста 4,0 | чел.-ч | 1.35 | 1.15 | 0.021735 |  |  | 1011.37 |  | 21.98
Объём: (0,0189)*1
| 91.17.04-233 | Аппараты сварочные для ручной дуговой сварки, сварочный ток до 350 А | маш.-ч | 4.3 | 1.15 | 0.06923 |  |  | 35.82 |  | 2.48
Объём: (0,014)*4,3
| 4 | М | [8 empty] | 73.6
| 01.7.03.01-0001 | Вода | м3 | 0.73 |  | 0.01022 | 35.71 | 3.16 | 112.84 |  | 1.15
Объём: (0,014)*0,73
| 01.7.03.04-0001 | Электроэнергия | кВт-ч | 0.24 |  | 0.00336 |  |  | 7.75 |  | 0.03
Объём: (0,014)*0,24
| 01.7.07.12-0024 | Пленка полиэтиленовая, толщина 0,15 мм | м2 | 30 |  | 0.42 | 12.83 | 1.83 | 23.48 |  | 9.86
Объём: (0,014)*30
| 01.7.11.07-0227 | Электроды сварочные для сварки низколегированных и углеродистых сталей УОНИ 13/45, Э42А, диаметр 4-5 мм | кг | 5 |  | 0.07 | 155.63 | 1.53 | 238.11 |  | 16.67
Объём: (0,014)*5
| 01.7.15.06-0111 | Гвозди строительные | т | 0.002 |  | 2.8e-05 | 70296.2 | 1.72 | 120909.46 |  | 3.39
Объём: (0,014)*0,002
| 03.1.02.03-0011 | Известь строительная негашеная комовая, сорт I | т | 0.01 |  | 0.00014 | 5275.05 | 7.86 | 41461.89 |  | 5.8
Объём: (0,014)*0,01
| 08.3.03.06-0002 | Проволока горячекатаная в мотках, диаметр 6,3-6,5 мм | т | 0.0102 |  | 0.0001428 | 60258.2 | 1.94 | 116900.91 |  | 16.69
Объём: (0,014)*0,0102
| 11.1.03.06-0079 | Доска обрезная хвойных пород, естественной влажности, длина 2-6,5 м, ширина 100-250 мм, толщина 44-50 мм, сорт III | м3 | 0.04 |  | 0.00056 | 5764.42 | 6.2 | 35739.4 |  | 20.01
Объём: (0,014)*0,04
| 04.1.02.05 | Смеси бетонные тяжелого бетона | м3 | 101.5 |  | 1.421
| 08.4.03.03 | Арматура | т | 8.1 |  | 0.1134
| 11.1.03.06 | Щиты из досок | м2 | 3.6 |  | 0.0504
|  | Итого прямые затраты | [8 empty] | 3864.66
|  | ФОТ | [8 empty] | 3204.73
| Пр/812-006.0-3 | НР Бетонные и железобетонные монолитные конструкции и работы в строительстве | % | 107 |  | 107 |  |  |  |  | 3429.06
| Пр/774-006.0 | СП Бетонные и железобетонные монолитные конструкции и работы в строительстве | % | 58 |  | 58 |  |  |  |  | 1858.74
|  | Всего по позиции | [6 empty] | 653747.14 |  | 9152.46
3 | ГЭСН 06-15-001-05 | Приготовление тяжелого бетона: на гравии класса В 20 | 100 м3 | 0.01421 |  | 0.01421
| 421/пр_2020_прил.10_т.1_п.2_гр.3 | Производство работ осуществляется на территории предприятия с наличием в зоне производства работ одного или нескольких из следующих факторов: разветвленной сети транспортных и инженерных коммуникаций; стесненных условий для складирования материалов; действующего технологического оборудования; движения технологического транспорта, ЗТ: 1.15, ЗТм: 1.15, ЭМ: 1.15 | [18 empty] | Производство работ осуществляется на территории предприятия с наличием в зоне производства работ одного или нескольких из следующих факторов: разветвленной сети транспортных и инженерных коммуникаций; стесненных условий для складирования материалов; действующего технологического оборудования; движения технологического транспорта, ЗТ: 1.15, ЗТм: 1.15, ЭМ: 1.15
Результирующие коэффициенты:
|  | ЗТ | 1.15
|  | ЭМ | 1.15
|  | ЗТм | 1.15
| 1 | ОТ | чел.-ч |  |  | 4.3632 |  |  |  |  | 3589.5
| 1-100-20 | Средний разряд работы 2,0 | чел.-ч | 267 | 1.15 | 4.3632 |  |  | 822.68 |  | 3589.5
Объём: (0,01421)*267
| 2 | ЭМ | [8 empty] | 838.59
|  | ОТм(ЗТм) | чел.-ч |  |  | 0.60104 |  |  |  |  | 610.97
| 91.06.05-011 | Погрузчики одноковшовые универсальные фронтальные пневмоколесные, номинальная вместимость основного ковша 2,6 м3, грузоподъемность 5 т | маш.-ч | 16.48 | 1.15 | 0.26931 |  |  | 3070.47 |  | 826.9
Объём: (0,01421)*16,48
| 4-100-050 | Средний разряд машиниста 5,0 | чел.-ч | 16.48 | 1.15 | 0.26931 |  |  | 1162.32 |  | 313.02
Объём: (0,2341808)*1
| 91.07.03-010 | Бетоносмесители принудительного действия передвижные, объем бункера 250 л | маш.-ч | 20.3 | 1.15 | 0.33173 | 21.49 | 1.64 | 35.24 |  | 11.69
Объём: (0,01421)*20,3
| 4-100-030 | Средний разряд машиниста 3,0 | чел.-ч | 20.3 | 1.15 | 0.33173 |  |  | 898.15 |  | 297.95
Объём: (0,288463)*1
| 4 | М | [8 empty] | 20407.08
| 01.7.03.01-0001 | Вода | м3 | 20.5 |  | 0.2913 | 35.71 | 3.16 | 112.84 |  | 32.87
Объём: (0,01421)*20,5
| 02.2.01.02-1042 | Гравий М 400-1000, фракция 5(3)-10 мм | м3 | 76 |  | 1.08 | 1174.99 |  | 1174.99 |  | 1268.94
Объём: (0,01421)*76
| 02.3.01.02-1118 | Песок природный для строительных работ II класс, средний | м3 | 47 |  | 0.66787 | 565.2 |  | 565.2 |  | 377.48
Объём: (0,01421)*47
| 03.2.01.05-0003 | Шлакопортландцемент общестроительный ЦЕМ III 32,5Н | т | 32.6 |  | 0.46325 | 4630.85 | 8.73 | 40427.32 |  | 18727.79
Объём: (0,01421)*32,6
|  | Итого прямые затраты | [8 empty] | 25446.14
3.1 | 02.2.01.02-1042 | Гравий М 400-1000, фракция 5(3)-10 мм | м3 | -76 |  | -1.08 | 1174.99 |  | 1174.99 |  | -1268.94
Объём: (0,01421)*(-76)
3.2 | 02.3.01.02-1118 | Песок природный для строительных работ II класс, средний | м3 | -47 |  | -0.66787 | 565.2 |  | 565.2 |  | -377.48
Объём: (0,01421)*(-47)
|  | ФОТ | [8 empty] | 4200.47
| Пр/812-108.0-3 | НР Изготовление в построечных условиях материалов, полуфабрикатов, металлических и трубопроводных заготовок | % | 73 |  | 73 |  |  |  |  | 3066.34
| Пр/774-108.0 | СП Изготовление в построечных условиях материалов, полуфабрикатов, металлических и трубопроводных заготовок | % | 34 |  | 34 |  |  |  |  | 1428.16
|  | Всего по позиции | [6 empty] | 1991148.49 |  | 28294.22
4 | 08.4.03.03-0031 | Сталь арматурная горячекатаная периодического профиля, класс A-III, диаметр 10 мм | т | 0.0081444 |  | 0.0081444 | 65360 | 1.65 | 107844 |  | 878.32
Объём: 13,2*0,617/1000
|  | Всего по позиции | [6 empty] | 107844 |  | 878.32
5 | ГЭСН 09-08-001-03 | Установка металлических столбов высотой до 4 м: на подготовленный бетонный фундамент | 100 шт | 0.04 |  | 0.04
| 421/пр_2020_прил.10_т.1_п.2_гр.3 | Производство работ осуществляется на территории предприятия с наличием в зоне производства работ одного или нескольких из следующих факторов: разветвленной сети транспортных и инженерных коммуникаций; стесненных условий для складирования материалов; действующего технологического оборудования; движения технологического транспорта, ЗТ: 1.15, ЗТм: 1.15, ЭМ: 1.15 | [18 empty] | Производство работ осуществляется на территории предприятия с наличием в зоне производства работ одного или нескольких из следующих факторов: разветвленной сети транспортных и инженерных коммуникаций; стесненных условий для складирования материалов; действующего технологического оборудования; движения технологического транспорта, ЗТ: 1.15, ЗТм: 1.15, ЭМ: 1.15
Результирующие коэффициенты:
|  | ЗТ | 1.15
|  | ЭМ | 1.15
|  | ЗТм | 1.15
| 1 | ОТ | чел.-ч |  |  | 2.0263 |  |  |  |  | 1819.92
| 1-100-30 | Средний разряд работы 3,0 | чел.-ч | 44.05 | 1.15 | 2.0263 |  |  | 898.15 |  | 1819.92
Объём: (0,04)*44,05
| 2 | ЭМ | [8 empty] | 284.74
|  | ОТм(ЗТм) | чел.-ч |  |  | 1.3699 |  |  |  |  | 1385.46
| 91.14.02-001 | Автомобили бортовые, грузоподъемность до 5 т | маш.-ч | 1.58 | 1.15 | 0.07268 |  |  | 1131.2 |  | 82.22
Объём: (0,04)*1,58
| 4-100-040 | Средний разряд машиниста 4,0 | чел.-ч | 1.58 | 1.15 | 0.07268 |  |  | 1011.37 |  | 73.51
Объём: (0,0632)*1
| 91.16.01-001 | Электростанции передвижные, мощность 2 кВт | маш.-ч | 28.2 | 1.15 | 1.2972 |  |  | 156.12 |  | 202.52
Объём: (0,04)*28,2
| 4-100-040 | Средний разряд машиниста 4,0 | чел.-ч | 28.2 | 1.15 | 1.2972 |  |  | 1011.37 |  | 1311.95
Объём: (1,128)*1
| 4 | М
| 01.7.15.02 | Болты анкерные | т | 0.03 |  | 0.0012
| 07.2.07.11 | Стойки металлические опорные | шт | 100 |  | 4
|  | Итого прямые затраты | [8 empty] | 3490.12
|  | ФОТ | [8 empty] | 3205.38
| Пр/812-009.0-3 | НР Строительные металлические конструкции | % | 98 |  | 98 |  |  |  |  | 3141.27
| Пр/774-009.0 | СП Строительные металлические конструкции | % | 62 |  | 62 |  |  |  |  | 1987.34
|  | Всего по позиции | [6 empty] | 215468.25 |  | 8618.73
6 | 07.2.07.12-0011 | Металлоконструкции зданий и сооружений с преобладанием гнутых профилей и круглых труб | т | 0.0768 |  | 0.0768 | 105278.81 | 1.92 | 202135.32 |  | 15523.99
Объём: 4*19,2/1000
|  | Всего по позиции | [6 empty] | 202135.32 |  | 15523.99
7 | ГЭСН 09-03-014-01 | Монтаж связей и распорок из одиночных и парных уголков, гнутосварных профилей для пролетов: до 24 м при высоте здания до 25 м | т | 0.08652 |  | 0.08652
Объём: (12*0,86+4*5,65+2*12,2+4*2,7+2*6+4*1,6)/1000
| 421/пр_2020_прил.10_т.1_п.2_гр.3 | Производство работ осуществляется на территории предприятия с наличием в зоне производства работ одного или нескольких из следующих факторов: разветвленной сети транспортных и инженерных коммуникаций; стесненных условий для складирования материалов; действующего технологического оборудования; движения технологического транспорта, ЗТ: 1.15, ЗТм: 1.15, ЭМ: 1.15 | [18 empty] | Производство работ осуществляется на территории предприятия с наличием в зоне производства работ одного или нескольких из следующих факторов: разветвленной сети транспортных и инженерных коммуникаций; стесненных условий для складирования материалов; действующего технологического оборудования; движения технологического транспорта, ЗТ: 1.15, ЗТм: 1.15, ЭМ: 1.15
Результирующие коэффициенты:
|  | ЗТ | 1.15
|  | ЭМ | 1.15
|  | ЗТм | 1.15
| 1 | ОТ | чел.-ч |  |  | 3.9351 |  |  |  |  | 3623.48
| 1-100-32 | Средний разряд работы 3,2 | чел.-ч | 39.55 | 1.15 | 3.9351 |  |  | 920.8 |  | 3623.48
Объём: (0,08652)*39,55
| 2 | ЭМ | [8 empty] | 1549.37
|  | ОТм(ЗТм) | чел.-ч |  |  | 0.39899 |  |  |  |  | 535.48
| 91.05.02-005 | Краны козловые, грузоподъемность 32 т | маш.-ч | 0.1 | 1.15 | 0.0099498 | 1803.79 | 1.81 | 3264.86 |  | 32.48
Объём: (0,08652)*0,1
| 4-100-060 | Средний разряд машиниста 6,0 | чел.-ч | 0.1 | 1.15 | 0.0099498 |  |  | 1358.55 |  | 13.52
Объём: (0,008652)*1
| 91.05.05-015 | Краны на автомобильном ходу, грузоподъемность 16 т | маш.-ч | 0.12 | 1.15 | 0.01194 |  |  | 2967.65 |  | 35.43
Объём: (0,08652)*0,12
| 4-100-060 | Средний разряд машиниста 6,0 | чел.-ч | 0.12 | 1.15 | 0.01194 |  |  | 1358.55 |  | 16.22
Объём: (0,0103824)*1
| 91.05.06-007 | Краны на гусеничном ходу, грузоподъемность 25 т | маш.-ч | 3.6 | 1.15 | 0.35819 | 1703.3 | 2.39 | 4070.89 |  | 1458.16
Объём: (0,08652)*3,6
| 4-100-060 | Средний разряд машиниста 6,0 | чел.-ч | 3.6 | 1.15 | 0.35819 |  |  | 1358.55 |  | 486.62
Объём: (0,311472)*1
| 91.14.02-001 | Автомобили бортовые, грузоподъемность до 5 т | маш.-ч | 0.19 | 1.15 | 0.018905 |  |  | 1131.2 |  | 21.38
Объём: (0,08652)*0,19
| 4-100-040 | Средний разряд машиниста 4,0 | чел.-ч | 0.19 | 1.15 | 0.018905 |  |  | 1011.37 |  | 19.12
Объём: (0,0164388)*1
| 91.17.04-042 | Аппараты для газовой сварки и резки | маш.-ч | 1.46 | 1.15 | 0.14527 | 4.35 | 1.69 | 7.35 |  | 1.07
Объём: (0,08652)*1,46
| 91.17.04-171 | Аппараты сварочные для ручной дуговой сварки, сварочный ток до 500 А | маш.-ч | 0.1 | 1.15 | 0.0099498 |  |  | 85.51 |  | 0.85
Объём: (0,08652)*0,1
| 4 | М | [8 empty] | 708.25
| 01.3.02.08-0001 | Кислород газообразный технический | м3 | 1.2 |  | 0.10382 | 114.64 | 4.85 | 556 |  | 57.73
Объём: (0,08652)*1,2
| 01.3.02.09-0022 | Пропан-бутан смесь техническая | кг | 0.36 |  | 0.031147 | 41.38 | 3.59 | 148.55 |  | 4.63
Объём: (0,08652)*0,36
| 01.7.11.07-0227 | Электроды сварочные для сварки низколегированных и углеродистых сталей УОНИ 13/45, Э42А, диаметр 4-5 мм | кг | 0.44 |  | 0.038069 | 155.63 | 1.53 | 238.11 |  | 9.06
Объём: (0,08652)*0,44
| 01.7.15.03-0042 | Болты с гайками и шайбами строительные | кг | 21 |  | 1.8169 | 174.93 | 1.81 | 316.62 |  | 575.27
Объём: (0,08652)*21
| 01.7.15.06-0111 | Гвозди строительные | т | 1e-05 |  | 9e-07 | 70296.2 | 1.72 | 120909.46 |  | 0.11
Объём: (0,08652)*0,00001
| 01.7.20.08-0071 | Канат пеньковый тросовой свивки, пропитанный, диаметр 26 мм | т | 0.0001 |  | 8.7e-06 | 231787.35 | 2.25 | 521521.54 |  | 4.54
Объём: (0,08652)*0,0001
| 07.2.07.12-0011 | Металлоконструкции зданий и сооружений с преобладанием гнутых профилей и круглых труб | т | 0.0002 |  | 1.73e-05 | 105278.81 | 1.92 | 202135.32 |  | 3.5
Объём: (0,08652)*0,0002
| 08.2.02.11-0007 | Канат двойной свивки ТК, конструкции 6х19(1+6+12)+1 о.с., марка В, из оцинкованной по группе Ж проволоки, маркировочная группа 1570-1770 Н/мм2, диаметр 5,5 мм | 10 м | 0.0187 |  | 0.0016179 | 307.84 | 1.38 | 424.82 |  | 0.69
Объём: (0,08652)*0,0187
| 08.3.03.06-0002 | Проволока горячекатаная в мотках, диаметр 6,3-6,5 мм | т | 3e-05 |  | 2.6e-06 | 60258.2 | 1.94 | 116900.91 |  | 0.3
Объём: (0,08652)*0,00003
| 08.3.11.01-1106 | Швеллеры стальные горячекатаные, марки стали Ст3пс, Ст3сп, № 40У, № 40П | т | 0.00194 |  | 0.0001678 | 136760 | 1.37 | 187361.2 |  | 31.44
Объём: (0,08652)*0,00194
| 11.1.03.01-0061 | Бруски обрезные хвойных пород (ель, сосна), естественной влажности, длина 2-6,5 м, ширина 20-90 мм, толщина 20-90 мм, сорт I | м3 | 0.00103 |  | 8.91e-05 | 16496.03 | 2.31 | 38105.83 |  | 3.4
Объём: (0,08652)*0,00103
| 14.4.01.01-0003 | Грунтовка ГФ-021 | т | 0.00031 |  | 2.68e-05 | 51280.15 | 2.86 | 146661.23 |  | 3.93
Объём: (0,08652)*0,00031
| 14.5.09.07-0030 | Растворитель Р-4 | т | 0.0006 |  | 5.19e-05 | 98526.45 | 2.67 | 263065.62 |  | 13.65
Объём: (0,08652)*0,0006
| 07.2.07.12 | Конструкции стальные | т | 1 |  | 0.08652
|  | Итого прямые затраты | [8 empty] | 6416.58
|  | ФОТ | [8 empty] | 4158.96
| Пр/812-009.0-3 | НР Строительные металлические конструкции | % | 98 |  | 98 |  |  |  |  | 4075.78
| Пр/774-009.0 | СП Строительные металлические конструкции | % | 62 |  | 62 |  |  |  |  | 2578.56
|  | Всего по позиции | [6 empty] | 151073.97 |  | 13070.92
8 | ГЭСН 26-01-048-04 | Устройство на плоских и криволинейных поверхностях каркаса изоляции: из сетки | 100 м2 | 0.099 |  | 0.099
Объём: 1,5*6,6
| 421/пр_2020_прил.10_т.1_п.2_гр.3 | Производство работ осуществляется на территории предприятия с наличием в зоне производства работ одного или нескольких из следующих факторов: разветвленной сети транспортных и инженерных коммуникаций; стесненных условий для складирования материалов; действующего технологического оборудования; движения технологического транспорта, ЗТ: 1.15, ЗТм: 1.15, ЭМ: 1.15 | [18 empty] | Производство работ осуществляется на территории предприятия с наличием в зоне производства работ одного или нескольких из следующих факторов: разветвленной сети транспортных и инженерных коммуникаций; стесненных условий для складирования материалов; действующего технологического оборудования; движения технологического транспорта, ЗТ: 1.15, ЗТм: 1.15, ЭМ: 1.15
Результирующие коэффициенты:
|  | ЗТ | 1.15
|  | ЭМ | 1.15
|  | ЗТм | 1.15
| 1 | ОТ | чел.-ч |  |  | 1.2524 |  |  |  |  | 1124.8
| 1-100-30 | Средний разряд работы 3,0 | чел.-ч | 11 | 1.15 | 1.2524 |  |  | 898.15 |  | 1124.8
Объём: (0,099)*11
| 2 | ЭМ | [8 empty] | 72.12
|  | ОТм(ЗТм) | чел.-ч |  |  | 0.063756 |  |  |  |  | 64.48
| 91.14.02-001 | Автомобили бортовые, грузоподъемность до 5 т | маш.-ч | 0.56 | 1.15 | 0.063756 |  |  | 1131.2 |  | 72.12
Объём: (0,099)*0,56
| 4-100-040 | Средний разряд машиниста 4,0 | чел.-ч | 0.56 | 1.15 | 0.063756 |  |  | 1011.37 |  | 64.48
Объём: (0,05544)*1
| 4 | М | [8 empty] | 60.55
| 08.3.03.04-0031 | Проволока стальная низкоуглеродистая отожженная, диаметр 0,8 мм | т | 0.003 |  | 0.000297 | 105095.7 | 1.94 | 203885.66 |  | 60.55
Объём: (0,099)*0,003
| 08.1.02.17 | Сетка проволочная стальная плетеная и крученая | м2 | 105 |  | 10.395
|  | Итого прямые затраты | [8 empty] | 1321.95
|  | ФОТ | [8 empty] | 1189.28
| Пр/812-020.0-3 | НР Теплоизоляционные работы | % | 102 |  | 102 |  |  |  |  | 1213.07
| Пр/774-020.0 | СП Теплоизоляционные работы | % | 55 |  | 55 |  |  |  |  | 654.1
|  | Всего по позиции | [6 empty] | 32213.33 |  | 3189.12
9 | 08.1.02.17-0091 | Сетка стальная сварная из арматурной проволоки без покрытия, диаметр проволоки 4 мм размер ячейки 100х100 мм | м2 | 9.9 |  | 9.9 | 93.45 | 1.47 | 137.37 |  | 1359.96
|  | Всего по позиции | [6 empty] | 137.37 |  | 1359.96
10 | ГЭСН 08-01-003-07 | Гидроизоляция боковая обмазочная битумная в 2 слоя по выровненной поверхности бутовой кладки, кирпичу, бетону | 100 м2 | 0.07 |  | 0.07
Объём: 3,5*2
| 421/пр_2020_прил.10_т.1_п.2_гр.3 | Производство работ осуществляется на территории предприятия с наличием в зоне производства работ одного или нескольких из следующих факторов: разветвленной сети транспортных и инженерных коммуникаций; стесненных условий для складирования материалов; действующего технологического оборудования; движения технологического транспорта, ЗТ: 1.15, ЗТм: 1.15, ЭМ: 1.15 | [18 empty] | Производство работ осуществляется на территории предприятия с наличием в зоне производства работ одного или нескольких из следующих факторов: разветвленной сети транспортных и инженерных коммуникаций; стесненных условий для складирования материалов; действующего технологического оборудования; движения технологического транспорта, ЗТ: 1.15, ЗТм: 1.15, ЭМ: 1.15
Результирующие коэффициенты:
|  | ЗТ | 1.15
|  | ЭМ | 1.15
|  | ЗТм | 1.15
| 1 | ОТ | чел.-ч |  |  | 1.7066 |  |  |  |  | 1706.67
| 1-100-39 | Средний разряд работы 3,9 | чел.-ч | 21.2 | 1.15 | 1.7066 |  |  | 1000.04 |  | 1706.67
Объём: (0,07)*21,2
| 2 | ЭМ | [8 empty] | 43.18
|  | ОТм(ЗТм) | чел.-ч |  |  | 0.0161 |  |  |  |  | 16.28
| 91.08.04-021 | Котлы битумные передвижные электрические с центробежной мешалкой, объем загрузочной емкости 400 л | маш.-ч | 1.95 | 1.15 | 0.15698 | 95.25 | 1.67 | 159.07 |  | 24.97
Объём: (0,07)*1,95
| 91.14.02-001 | Автомобили бортовые, грузоподъемность до 5 т | маш.-ч | 0.2 | 1.15 | 0.0161 |  |  | 1131.2 |  | 18.21
Объём: (0,07)*0,2
| 4-100-040 | Средний разряд машиниста 4,0 | чел.-ч | 0.2 | 1.15 | 0.0161 |  |  | 1011.37 |  | 16.28
Объём: (0,014)*1
| 4 | М | [8 empty] | 269.38
| 01.3.01.03-0002 | Керосин для технических целей | т | 0.024 |  | 0.00168 | 62186.75 | 2.57 | 159819.95 |  | 268.5
Объём: (0,07)*0,024
| 01.7.20.08-0051 | Ветошь хлопчатобумажная цветная | кг | 0.1 |  | 0.007 | 56.11 | 2.25 | 126.25 |  | 0.88
Объём: (0,07)*0,1
| 01.2.01.02 | Битум | т | 0.016 |  | 0.00112
| 01.2.03.03 | Мастика | т | 0.24 |  | 0.0168
|  | Итого прямые затраты | [8 empty] | 2035.51
10.1 | 01.2.01.02-0051 | Битум нефтяной строительный БН-50/50 | т | 0.016 |  | 0.00112 | 27833.02 | 3.31 | 92127.3 |  | 103.18
Объём: (0,07)*0,016
10.2 | 01.2.03.03-0107 | Мастика битумно-масляная МБ-50 | т | 0.24 |  | 0.0168 | 30195.36 | 4.55 | 137388.89 |  | 2308.13
Объём: (0,07)*0,24
|  | ФОТ | [8 empty] | 1722.95
| Пр/812-008.0-3 | НР Конструкции из кирпича и блоков | % | 116 |  | 116 |  |  |  |  | 1998.62
| Пр/774-008.0 | СП Конструкции из кирпича и блоков | % | 69 |  | 69 |  |  |  |  | 1188.84
|  | Всего по позиции | [6 empty] | 109061.14 |  | 7634.28
11 | 08.4.03.03-0031 | Сталь арматурная горячекатаная периодического профиля, класс A-III, диаметр 10 мм | т | 0.00592 |  | 0.00592 | 65360 | 1.65 | 107844 |  | 638.44
Объём: 5,92/1000
|  | Всего по позиции | [6 empty] | 107844 |  | 638.44
12 | 01.7.15.02-0062 | Болты стальные оцинкованные с шестигранной головкой, диаметр резьбы М8 (М10, М12, М14), длина 16-190 мм | т | 0.001072 |  | 0.001072 | 117165.2 | 1.81 | 212069.01 |  | 227.34
Объём: 8*0,134/1000
|  | Всего по позиции | [6 empty] | 212069.01 |  | 227.34
13 | ГЭСН 13-03-002-04 | Огрунтовка металлических поверхностей за один раз: грунтовкой ГФ-021 | 100 м2 | 0.054867 |  | 0.054867
Объём: 32*(0,0768+0,09466)
| 421/пр_2020_прил.10_т.1_п.2_гр.3 | Производство работ осуществляется на территории предприятия с наличием в зоне производства работ одного или нескольких из следующих факторов: разветвленной сети транспортных и инженерных коммуникаций; стесненных условий для складирования материалов; действующего технологического оборудования; движения технологического транспорта, ЗТ: 1.15, ЗТм: 1.15, ЭМ: 1.15 | [18 empty] | Производство работ осуществляется на территории предприятия с наличием в зоне производства работ одного или нескольких из следующих факторов: разветвленной сети транспортных и инженерных коммуникаций; стесненных условий для складирования материалов; действующего технологического оборудования; движения технологического транспорта, ЗТ: 1.15, ЗТм: 1.15, ЭМ: 1.15
Результирующие коэффициенты:
|  | ЗТ | 1.15
|  | ЭМ | 1.15
|  | ЗТм | 1.15
| 1 | ОТ | чел.-ч |  |  | 0.33505 |  |  |  |  | 374.26
| 1-100-47 | Средний разряд работы 4,7 | чел.-ч | 5.31 | 1.15 | 0.33505 |  |  | 1117.03 |  | 374.26
Объём: (0,0548672)*5,31
| 2 | ЭМ | [8 empty] | 3.21
|  | ОТм(ЗТм) | чел.-ч |  |  | 0.001262 |  |  |  |  | 1.37
| 91.06.03-060 | Лебедки электрические тяговым усилием до 5,79 кН (0,59 т) | маш.-ч | 0.01 | 1.15 | 0.000631 | 6.62 | 1.83 | 12.11 |  | 0.01
Объём: (0,0548672)*0,01
| 91.06.05-011 | Погрузчики одноковшовые универсальные фронтальные пневмоколесные, номинальная вместимость основного ковша 2,6 м3, грузоподъемность 5 т | маш.-ч | 0.01 | 1.15 | 0.000631 |  |  | 3070.47 |  | 1.94
Объём: (0,0548672)*0,01
| 4-100-050 | Средний разряд машиниста 5,0 | чел.-ч | 0.01 | 1.15 | 0.000631 |  |  | 1162.32 |  | 0.73
Объём: (0,000548672)*1
| 91.14.02-001 | Автомобили бортовые, грузоподъемность до 5 т | маш.-ч | 0.01 | 1.15 | 0.000631 |  |  | 1131.2 |  | 0.71
Объём: (0,0548672)*0,01
| 4-100-040 | Средний разряд машиниста 4,0 | чел.-ч | 0.01 | 1.15 | 0.000631 |  |  | 1011.37 |  | 0.64
Объём: (0,000548672)*1
| 91.21.01-012 | Агрегаты окрасочные высокого давления для окраски поверхностей конструкций, мощность 1 кВт | маш.-ч | 1.12 | 1.15 | 0.070669 | 4.52 | 1.71 | 7.73 |  | 0.55
Объём: (0,0548672)*1,12
| 4 | М | [8 empty] | 89.1
| 14.4.01.01-0003 | Грунтовка ГФ-021 | т | 0.009 |  | 0.0004938 | 51280.15 | 2.86 | 146661.23 |  | 72.42
Объём: (0,0548672)*0,009
| 14.5.09.02-0002 | Ксилол нефтяной, марка А | т | 0.0015 |  | 8.23e-05 | 75885.63 | 2.67 | 202614.63 |  | 16.68
Объём: (0,0548672)*0,0015
|  | Итого прямые затраты | [8 empty] | 467.94
|  | ФОТ | [8 empty] | 375.63
| Пр/812-013.0-3 | НР Защита строительных конструкций и оборудования от коррозии | % | 99 |  | 99 |  |  |  |  | 371.87
| Пр/774-013.0 | СП Защита строительных конструкций и оборудования от коррозии | % | 51 |  | 51 |  |  |  |  | 191.57
|  | Всего по позиции | [6 empty] | 18797.75 |  | 1031.38
14 | ГЭСН 13-03-004-26 | Окраска металлических огрунтованных поверхностей: эмалью ПФ-115 | 100 м2 | 0.10973 |  | 0.10973
Объём: 32*(0,0768+0,09466)*2
| 421/пр_2020_прил.10_т.1_п.2_гр.3 | Производство работ осуществляется на территории предприятия с наличием в зоне производства работ одного или нескольких из следующих факторов: разветвленной сети транспортных и инженерных коммуникаций; стесненных условий для складирования материалов; действующего технологического оборудования; движения технологического транспорта, ЗТ: 1.15, ЗТм: 1.15, ЭМ: 1.15 | [18 empty] | Производство работ осуществляется на территории предприятия с наличием в зоне производства работ одного или нескольких из следующих факторов: разветвленной сети транспортных и инженерных коммуникаций; стесненных условий для складирования материалов; действующего технологического оборудования; движения технологического транспорта, ЗТ: 1.15, ЗТм: 1.15, ЭМ: 1.15
Результирующие коэффициенты:
|  | ЗТ | 1.15
|  | ЭМ | 1.15
|  | ЗТм | 1.15
| 1 | ОТ | чел.-ч |  |  | 0.26879 |  |  |  |  | 256.63
| 1-100-35 | Средний разряд работы 3,5 | чел.-ч | 2.13 | 1.15 | 0.26879 |  |  | 954.76 |  | 256.63
Объём: (0,1097344)*2,13
| 2 | ЭМ | [8 empty] | 5.95
|  | ОТм(ЗТм) | чел.-ч |  |  | 0.0025238 |  |  |  |  | 2.75
| 91.06.03-060 | Лебедки электрические тяговым усилием до 5,79 кН (0,59 т) | маш.-ч | 0.01 | 1.15 | 0.0012619 | 6.62 | 1.83 | 12.11 |  | 0.02
Объём: (0,1097344)*0,01
| 91.06.05-011 | Погрузчики одноковшовые универсальные фронтальные пневмоколесные, номинальная вместимость основного ковша 2,6 м3, грузоподъемность 5 т | маш.-ч | 0.01 | 1.15 | 0.0012619 |  |  | 3070.47 |  | 3.87
Объём: (0,1097344)*0,01
| 4-100-050 | Средний разряд машиниста 5,0 | чел.-ч | 0.01 | 1.15 | 0.0012619 |  |  | 1162.32 |  | 1.47
Объём: (0,001097344)*1
| 91.14.02-001 | Автомобили бортовые, грузоподъемность до 5 т | маш.-ч | 0.01 | 1.15 | 0.0012619 |  |  | 1131.2 |  | 1.43
Объём: (0,1097344)*0,01
| 4-100-040 | Средний разряд машиниста 4,0 | чел.-ч | 0.01 | 1.15 | 0.0012619 |  |  | 1011.37 |  | 1.28
Объём: (0,001097344)*1
| 91.21.01-012 | Агрегаты окрасочные высокого давления для окраски поверхностей конструкций, мощность 1 кВт | маш.-ч | 0.65 | 1.15 | 0.082027 | 4.52 | 1.71 | 7.73 |  | 0.63
Объём: (0,1097344)*0,65
| 4 | М | [8 empty] | 199.38
| 14.4.04.08-0001 | Эмаль ПФ-115 | т | 0.009 |  | 0.0009876 | 80322.25 | 2.2 | 176708.95 |  | 174.52
Объём: (0,1097344)*0,009
| 14.5.09.11-0102 | Уайт-спирит | кг | 1.4 |  | 0.15363 | 60.6 | 2.67 | 161.8 |  | 24.86
Объём: (0,1097344)*1,4
|  | Итого прямые затраты | [8 empty] | 464.71
|  | ФОТ | [8 empty] | 259.38
| Пр/812-013.0-3 | НР Защита строительных конструкций и оборудования от коррозии | % | 99 |  | 99 |  |  |  |  | 256.79
| Пр/774-013.0 | СП Защита строительных конструкций и оборудования от коррозии | % | 51 |  | 51 |  |  |  |  | 132.28
|  | Всего по позиции | [6 empty] | 7780.42 |  | 853.78
|  | Итого прямые по всем-всем позициям | [6 empty] | 15149.52 |  | 65407.01 | [10 empty] | Итого прямые по всем-всем позициям
|  | Итого прямые затраты по разделу 1. Площадка Пл-1 | [8 empty] | 65407.01 | [10 empty] | Итого прямые затраты по разделу 1. Площадка Пл-1
|  | в том числе | [19 empty] | в том числе
|  | оплата труда (ОТ) | [8 empty] | 16885.26 | [10 empty] | оплата труда (ОТ)
|  | эксплуатация машин и механизмов | [8 empty] | 3845.24 | [10 empty] | эксплуатация машин и механизмов
|  | оплата труда машинистов (ОТм) | [8 empty] | 3438.99 | [10 empty] | оплата труда машинистов (ОТм)
|  | материальные ресурсы | [8 empty] | 41237.52 | [10 empty] | материальные ресурсы
|  | Итого ФОТ | [8 empty] | 20324.25 | [10 empty] | Итого ФОТ
|  | Итого накладные расходы | [8 empty] | 19881.47 | [10 empty] | Итого накладные расходы
|  | Итого сметная прибыль | [8 empty] | 11404.74 | [10 empty] | Итого сметная прибыль
|  | Итого по разделу 1. Площадка Пл-1 | [8 empty] | 96693.22 | [10 empty] | Итого по разделу 1. Площадка Пл-1
|  | Справочно | [19 empty] | Справочно
|  | затраты труда рабочих |  |  |  | 18.9198 | [15 empty] | затраты труда рабочих
|  | затраты труда машинистов |  |  |  | 3.0905 | [15 empty] | затраты труда машинистов
|  | ИТОГИ ПО РАЗДЕЛУ | [19 empty] | ИТОГИ ПО РАЗДЕЛУ
|  | ВСЕГО строительные работы | [8 empty] | 96693.22 | [10 empty] | ВСЕГО строительные работы
|  | строительные работы без учета перевозки | [8 empty] | 96693.22 | [10 empty] | строительные работы без учета перевозки
|  | в том числе | [19 empty] | в том числе
|  | прямые затраты | [8 empty] | 65407.01 | [10 empty] | прямые затраты
|  | в том числе | [19 empty] | в том числе
|  | оплата труда (ОТ) | [8 empty] | 16885.26 | [10 empty] | оплата труда (ОТ)
|  | эксплуатация машин и механизмов | [8 empty] | 3845.24 | [10 empty] | эксплуатация машин и механизмов
|  | оплата труда машинистов (ОТм) | [8 empty] | 3438.99 | [10 empty] | оплата труда машинистов (ОТм)
|  | материальные ресурсы | [8 empty] | 41237.52 | [10 empty] | материальные ресурсы
|  | перевозка | [19 empty] | перевозка
|  | ФОТ | [8 empty] | 20324.25 | [10 empty] | ФОТ
|  | накладные расходы | [8 empty] | 19881.47 | [10 empty] | накладные расходы
|  | сметная прибыль | [8 empty] | 11404.74 | [10 empty] | сметная прибыль
|  | ВСЕГО монтажные работы | [19 empty] | ВСЕГО монтажные работы
|  | монтажные работы без учета перевозки | [19 empty] | монтажные работы без учета перевозки
|  | прямые затраты | [19 empty] | прямые затраты
|  | оплата труда (ОТ) | [19 empty] | оплата труда (ОТ)
|  | эксплуатация машин и механизмов | [19 empty] | эксплуатация машин и механизмов
|  | оплата труда машинистов (ОТм) | [19 empty] | оплата труда машинистов (ОТм)
|  | материальные ресурсы | [19 empty] | материальные ресурсы
|  | перевозка | [19 empty] | перевозка
|  | ФОТ | [19 empty] | ФОТ
|  | накладные расходы | [19 empty] | накладные расходы
|  | сметная прибыль | [19 empty] | сметная прибыль
|  | ВСЕГО оборудование | [19 empty] | ВСЕГО оборудование
|  | оборудование без учета дополнительной перевозки | [19 empty] | оборудование без учета дополнительной перевозки
|  | дополнительная перевозка оборудования | [19 empty] | дополнительная перевозка оборудования
|  | ВСЕГО прочие затраты | [19 empty] | ВСЕГО прочие затраты
|  | прочие затраты | [19 empty] | прочие затраты
|  | прочие работы | [19 empty] | прочие работы
|  | пусконаладочные работы без учета перевозки | [19 empty] | пусконаладочные работы без учета перевозки
|  | прямые затраты | [19 empty] | прямые затраты
|  | оплата труда (ОТ) | [19 empty] | оплата труда (ОТ)
|  | эксплуатация машин и механизмов | [19 empty] | эксплуатация машин и механизмов
|  | оплата труда машинистов (ОТм) | [19 empty] | оплата труда машинистов (ОТм)
|  | материальные ресурсы | [19 empty] | материальные ресурсы
|  | перевозка | [19 empty] | перевозка
|  | ФОТ | [19 empty] | ФОТ
|  | накладные расходы | [19 empty] | накладные расходы
|  | сметная прибыль | [19 empty] | сметная прибыль
|  | ВСЕГО по РАЗДЕЛУ | [8 empty] | 96693.22 | [10 empty] | ВСЕГО по РАЗДЕЛУ
|  | Всего по РАЗДЕЛУ СМР+ПНР+перевозка | [8 empty] | 96693.22 | [10 empty] | Всего по РАЗДЕЛУ СМР+ПНР+перевозка
|  | в том числе | [19 empty] | в том числе
|  | Всего прямые затраты | [8 empty] | 65407.01 | [10 empty] | Всего прямые затраты
|  | в том числе | [19 empty] | в том числе
|  | оплата труда (ОТ) | [8 empty] | 16885.26 | [10 empty] | оплата труда (ОТ)
|  | эксплуатация машин и механизмов | [8 empty] | 3845.24 | [10 empty] | эксплуатация машин и механизмов
|  | оплата труда машинистов (ОТм) | [8 empty] | 3438.99 | [10 empty] | оплата труда машинистов (ОТм)
|  | материальные ресурсы | [8 empty] | 41237.52 | [10 empty] | материальные ресурсы
|  | перевозка | [19 empty] | перевозка
|  | Всего ФОТ | [8 empty] | 20324.25 | [10 empty] | Всего ФОТ
|  | Всего накладные расходы | [8 empty] | 19881.47 | [10 empty] | Всего накладные расходы
|  | Всего сметная прибыль | [8 empty] | 11404.74 | [10 empty] | Всего сметная прибыль
|  | Всего оборудование | [19 empty] | Всего оборудование
|  | Всего прочие затраты | [19 empty] | Всего прочие затраты
|  | Справочно | [19 empty] | Справочно
|  | материальные ресурсы из текущей СНБ (проверка) | [8 empty] | 41237.52 | [10 empty] | материальные ресурсы из текущей СНБ (проверка)
|  | материальные ресурсы, отсутствующие в ФРСН | [19 empty] | материальные ресурсы, отсутствующие в ФРСН
|  | оборудование из текущей СНБ (проверка) | [19 empty] | оборудование из текущей СНБ (проверка)
|  | оборудование, отсутствующее в ФРСН | [19 empty] | оборудование, отсутствующее в ФРСН
|  | затраты труда рабочих |  |  |  | 18.9198 | [15 empty] | затраты труда рабочих
|  | затраты труда машинистов |  |  |  | 3.0905 | [15 empty] | затраты труда машинистов
|  | Нормативные затраты труда | [8 empty] | 22.0103 | [10 empty] | Нормативные затраты труда
|  | стоимость пусконаладочных работ "вхолостую" | [19 empty] | стоимость пусконаладочных работ "вхолостую"
|  | стоимость пусконаладочных работ "под нагрузкой" | [19 empty] | стоимость пусконаладочных работ "под нагрузкой"
|  | Строительные работы - ОТ | [8 empty] | 16885.26 | [10 empty] | Строительные работы - ОТ
|  | Строительные работы - ЭМ | [8 empty] | 3845.24 | [10 empty] | Строительные работы - ЭМ
|  | Строительные работы - ОТм | [8 empty] | 3438.99 | [10 empty] | Строительные работы - ОТм
|  | Строительные работы - МР | [8 empty] | 41237.52 | [10 empty] | Строительные работы - МР
|  | Строительные работы - ФОТ | [8 empty] | 20324.25 | [10 empty] | Строительные работы - ФОТ
|  | Строительные работы - НР | [8 empty] | 19881.47 | [10 empty] | Строительные работы - НР
|  | Строительные работы - СП | [8 empty] | 11404.74 | [10 empty] | Строительные работы - СП
|  | Строительные работы - Материальные ресурсы, отсутствующие в ФРСН (прайсовые) | [19 empty] | Строительные работы - Материальные ресурсы, отсутствующие в ФРСН (прайсовые)
|  | Строительные работы - Независимая перевозка | [19 empty] | Строительные работы - Независимая перевозка
|  | Строительные работы - Прямые затраты | [8 empty] | 65407.01 | [10 empty] | Строительные работы - Прямые затраты
|  | Строительные работы - Затраты труда рабочих | [8 empty] | 18.9198 | [10 empty] | Строительные работы - Затраты труда рабочих
|  | Строительные работы - Затраты труда машинистов | [8 empty] | 3.0905 | [10 empty] | Строительные работы - Затраты труда машинистов
|  | Строительные работы - Затраты труда всего (рабочих и машинистов) | [8 empty] | 22.0103 | [10 empty] | Строительные работы - Затраты труда всего (рабочих и машинистов)
|  | Монтажные работы - ОТ | [19 empty] | Монтажные работы - ОТ
|  | Монтажные работы - ЭМ | [19 empty] | Монтажные работы - ЭМ
|  | Монтажные работы - ОТм | [19 empty] | Монтажные работы - ОТм
|  | Монтажные работы - МР | [19 empty] | Монтажные работы - МР
|  | Монтажные работы - ФОТ | [19 empty] | Монтажные работы - ФОТ
|  | Монтажные работы - НР | [19 empty] | Монтажные работы - НР
|  | Монтажные работы - СП | [19 empty] | Монтажные работы - СП
|  | Монтажные работы - Материальные ресурсы, отсутствующие в ФРСН (прайсовые) | [19 empty] | Монтажные работы - Материальные ресурсы, отсутствующие в ФРСН (прайсовые)
|  | Монтажные работы - Независимая перевозка | [19 empty] | Монтажные работы - Независимая перевозка
|  | Монтажные работы - Прямые затраты | [19 empty] | Монтажные работы - Прямые затраты
|  | Монтажные работы - Затраты труда рабочих | [19 empty] | Монтажные работы - Затраты труда рабочих
|  | Монтажные работы - Затраты труда машинистов | [19 empty] | Монтажные работы - Затраты труда машинистов
|  | Монтажные работы - Затраты труда всего (рабочих и машинистов) | [19 empty] | Монтажные работы - Затраты труда всего (рабочих и машинистов)
|  | Пусконаладочные работы - ОТ | [19 empty] | Пусконаладочные работы - ОТ
|  | Пусконаладочные работы - ЭМ | [19 empty] | Пусконаладочные работы - ЭМ
|  | Пусконаладочные работы - ОТм | [19 empty] | Пусконаладочные работы - ОТм
|  | Пусконаладочные работы - МР | [19 empty] | Пусконаладочные работы - МР
|  | Пусконаладочные работы - ФОТ | [19 empty] | Пусконаладочные работы - ФОТ
|  | Пусконаладочные работы - НР | [19 empty] | Пусконаладочные работы - НР
|  | Пусконаладочные работы - СП | [19 empty] | Пусконаладочные работы - СП
|  | Пусконаладочные работы - Материальные ресурсы, отсутствующие в ФРСН (прайсовые) | [19 empty] | Пусконаладочные работы - Материальные ресурсы, отсутствующие в ФРСН (прайсовые)
|  | Пусконаладочные работы - Независимая перевозка | [19 empty] | Пусконаладочные работы - Независимая перевозка
|  | Пусконаладочные работы - Прямые затраты | [19 empty] | Пусконаладочные работы - Прямые затраты
|  | Пусконаладочные работы - Затраты труда рабочих | [19 empty] | Пусконаладочные работы - Затраты труда рабочих
|  | Пусконаладочные работы - Затраты труда машинистов | [19 empty] | Пусконаладочные работы - Затраты труда машинистов
|  | Пусконаладочные работы - Затраты труда всего (рабочих и машинистов) | [19 empty] | Пусконаладочные работы - Затраты труда всего (рабочих и машинистов)
|  | Всего - ОТ | [8 empty] | 16885.26 | [10 empty] | Всего - ОТ
|  | Всего - ЭМ | [8 empty] | 3845.24 | [10 empty] | Всего - ЭМ
|  | Всего - ОТм | [8 empty] | 3438.99 | [10 empty] | Всего - ОТм
|  | Всего - МР | [8 empty] | 41237.52 | [10 empty] | Всего - МР
|  | Всего - Независимая перевозка | [19 empty] | Всего - Независимая перевозка
|  | Всего - НР | [8 empty] | 19881.47 | [10 empty] | Всего - НР
|  | Всего - СП | [8 empty] | 11404.74 | [10 empty] | Всего - СП
|  | Всего - ФОТ | [8 empty] | 20324.25 | [10 empty] | Всего - ФОТ
|  | Всего - Прямые затраты | [8 empty] | 65407.01 | [10 empty] | Всего - Прямые затраты
|  | Всего - Итоговая сметная стоимость (без учета перевозки) | [8 empty] | 96693.22 | [10 empty] | Всего - Итоговая сметная стоимость (без учета перевозки)
|  | 3 | [19 empty] | 3
|  | Материалы заказчика из текущей СНБ | [19 empty] | Материалы заказчика из текущей СНБ
|  | материалы заказчика из текущей СНБ без учета дополнительной перевозки | [19 empty] | материалы заказчика из текущей СНБ без учета дополнительной перевозки
|  | дополнительная перевозка материалов заказчика из текущей СНБ | [19 empty] | дополнительная перевозка материалов заказчика из текущей СНБ
|  | Материалы заказчика, отсутствующие в СНБ | [19 empty] | Материалы заказчика, отсутствующие в СНБ
|  | материалы заказчика, отсутствующие в СНБ без учета дополнительной перевозки | [19 empty] | материалы заказчика, отсутствующие в СНБ без учета дополнительной перевозки
|  | дополнительная перевозка материалов заказчика, отсутствующих в СНБ | [19 empty] | дополнительная перевозка материалов заказчика, отсутствующих в СНБ
|  | Материалы подрядчика из текущей СНБ | [19 empty] | Материалы подрядчика из текущей СНБ
|  | материалы подрядчика из текущей СНБ без учета дополнительной перевозки | [19 empty] | материалы подрядчика из текущей СНБ без учета дополнительной перевозки
|  | дополнительная перевозка материалов подрядчика из текущей СНБ | [19 empty] | дополнительная перевозка материалов подрядчика из текущей СНБ
|  | Материалы подрядчика, отсутствующие в СНБ | [19 empty] | Материалы подрядчика, отсутствующие в СНБ
|  | материалы подрядчика, отсутствующие в СНБ без учета дополнительной перевозки | [19 empty] | материалы подрядчика, отсутствующие в СНБ без учета дополнительной перевозки
|  | дополнительная перевозка материалов подрядчика, отсутствующих в СНБ | [19 empty] | дополнительная перевозка материалов подрядчика, отсутствующих в СНБ
|  | Оборудование заказчика из текущей СНБ | [19 empty] | Оборудование заказчика из текущей СНБ
|  | оборудование заказчика из текущей СНБ без учета дополнительной перевозки | [19 empty] | оборудование заказчика из текущей СНБ без учета дополнительной перевозки
|  | дополнительная перевозка оборудования заказчика из текущей СНБ | [19 empty] | дополнительная перевозка оборудования заказчика из текущей СНБ
|  | Оборудование заказчика, отсутствующее в СНБ | [19 empty] | Оборудование заказчика, отсутствующее в СНБ
|  | оборудование заказчика, отсутствующее в СНБ без учета дополнительной перевозки | [19 empty] | оборудование заказчика, отсутствующее в СНБ без учета дополнительной перевозки
|  | дополнительная перевозка оборудования заказчика, отсутствующего в СНБ | [19 empty] | дополнительная перевозка оборудования заказчика, отсутствующего в СНБ
|  | Оборудование подрядчика из текущей СНБ | [19 empty] | Оборудование подрядчика из текущей СНБ
|  | оборудование подрядчика из текущей СНБ без учета дополнительной перевозки | [19 empty] | оборудование подрядчика из текущей СНБ без учета дополнительной перевозки
|  | дополнительная перевозка оборудования подрядчика из текущей СНБ | [19 empty] | дополнительная перевозка оборудования подрядчика из текущей СНБ
|  | Оборудование подрядчика, отсутствующее в СНБ | [19 empty] | Оборудование подрядчика, отсутствующее в СНБ
|  | оборудование подрядчика, отсутствующее в СНБ без учета дополнительной перевозки | [19 empty] | оборудование подрядчика, отсутствующее в СНБ без учета дополнительной перевозки
|  | дополнительная перевозка оборудования подрядчика, отсутствующего в СНБ | [19 empty] | дополнительная перевозка оборудования подрядчика, отсутствующего в СНБ
|  | Возврат материалов из текущей СНБ | [19 empty] | Возврат материалов из текущей СНБ
|  | возврат материалов из текущей СНБ без учета дополнительной перевозки | [19 empty] | возврат материалов из текущей СНБ без учета дополнительной перевозки
|  | возврат дополнительной перевозки материалов из текущей СНБ | [19 empty] | возврат дополнительной перевозки материалов из текущей СНБ
|  | Возврат материалов, отсутствующих в СНБ | [19 empty] | Возврат материалов, отсутствующих в СНБ
|  | возврат материалов, отсутствующих в СНБ без учета дополнительной перевозки | [19 empty] | возврат материалов, отсутствующих в СНБ без учета дополнительной перевозки
|  | возврат дополнительной перевозки материалов, отсутствующих в СНБ | [19 empty] | возврат дополнительной перевозки материалов, отсутствующих в СНБ
|  | Всего возврат материалов | [19 empty] | Всего возврат материалов
|  | Возврат оборудования из текущей СНБ | [19 empty] | Возврат оборудования из текущей СНБ
|  | возврат оборудования из текущей СНБ без учета дополнительной перевозки | [19 empty] | возврат оборудования из текущей СНБ без учета дополнительной перевозки
|  | возврат дополнительной перевозки оборудования из текущей СНБ | [19 empty] | возврат дополнительной перевозки оборудования из текущей СНБ
|  | Возврат оборудования, отсутствующего в СНБ | [19 empty] | Возврат оборудования, отсутствующего в СНБ
|  | возврат оборудования, отсутствующего в СНБ без учета дополнительной перевозки | [19 empty] | возврат оборудования, отсутствующего в СНБ без учета дополнительной перевозки
|  | возврат дополнительной перевозки оборудования, отсутствующего в СНБ | [19 empty] | возврат дополнительной перевозки оборудования, отсутствующего в СНБ
|  | Всего возврат оборудования | [19 empty] | Всего возврат оборудования
Раздел 2. Холодный туалет | [13 empty] | Раздел 2. Холодный туалет
15 | ГЭСН 01-02-055-02 | Разработка грунта вручную с креплениями в траншеях шириной до 2 м, глубиной: до 2 м, группа грунтов 2 | 100 м3 | 0.076 |  | 0.076
| 421/пр_2020_прил.10_т.1_п.2_гр.3 | Производство работ осуществляется на территории предприятия с наличием в зоне производства работ одного или нескольких из следующих факторов: разветвленной сети транспортных и инженерных коммуникаций; стесненных условий для складирования материалов; действующего технологического оборудования; движения технологического транспорта, ЗТ: 1.15, ЗТм: 1.15, ЭМ: 1.15 | [18 empty] | Производство работ осуществляется на территории предприятия с наличием в зоне производства работ одного или нескольких из следующих факторов: разветвленной сети транспортных и инженерных коммуникаций; стесненных условий для складирования материалов; действующего технологического оборудования; движения технологического транспорта, ЗТ: 1.15, ЗТм: 1.15, ЭМ: 1.15
Результирующие коэффициенты:
|  | ЗТ | 1.15
|  | ЭМ | 1.15
|  | ЗТм | 1.15
| 1 | ОТ | чел.-ч |  |  | 16.5186 |  |  |  |  | 14586.91
| 1-100-28 | Средний разряд работы 2,8 | чел.-ч | 189 | 1.15 | 16.5186 |  |  | 883.06 |  | 14586.91
Объём: (0,076)*189
|  | Итого прямые затраты | [8 empty] | 14586.91
|  | ФОТ | [8 empty] | 14586.91
| Пр/812-001.2-3 | НР Земляные работы, выполняемые ручным способом | % | 93 |  | 93 |  |  |  |  | 13565.83
| Пр/774-001.2 | СП Земляные работы, выполняемые ручным способом | % | 40 |  | 40 |  |  |  |  | 5834.76
|  | Всего по позиции | [6 empty] | 447203.95 |  | 33987.5
16 | ГЭСН 10-01-010-01 | Установка элементов каркаса: из брусьев | м3 | 0.15275 |  | 0.15275
| 421/пр_2020_прил.10_т.1_п.2_гр.3 | Производство работ осуществляется на территории предприятия с наличием в зоне производства работ одного или нескольких из следующих факторов: разветвленной сети транспортных и инженерных коммуникаций; стесненных условий для складирования материалов; действующего технологического оборудования; движения технологического транспорта, ЗТ: 1.15, ЗТм: 1.15, ЭМ: 1.15 | [18 empty] | Производство работ осуществляется на территории предприятия с наличием в зоне производства работ одного или нескольких из следующих факторов: разветвленной сети транспортных и инженерных коммуникаций; стесненных условий для складирования материалов; действующего технологического оборудования; движения технологического транспорта, ЗТ: 1.15, ЗТм: 1.15, ЭМ: 1.15
Результирующие коэффициенты:
|  | ЗТ | 1.15
|  | ЭМ | 1.15
|  | ЗТм | 1.15
| 1 | ОТ | чел.-ч |  |  | 3.9524 |  |  |  |  | 3490.21
| 1-100-28 | Средний разряд работы 2,8 | чел.-ч | 22.5 | 1.15 | 3.9524 |  |  | 883.06 |  | 3490.21
Объём: (0,15275)*22,5
| 2 | ЭМ | [8 empty] | 71.54
|  | ОТм(ЗТм) | чел.-ч |  |  | 0.063239 |  |  |  |  | 63.96
| 91.14.02-001 | Автомобили бортовые, грузоподъемность до 5 т | маш.-ч | 0.36 | 1.15 | 0.063239 |  |  | 1131.2 |  | 71.54
Объём: (0,15275)*0,36
| 4-100-040 | Средний разряд машиниста 4,0 | чел.-ч | 0.36 | 1.15 | 0.063239 |  |  | 1011.37 |  | 63.96
Объём: (0,05499)*1
| 4 | М | [8 empty] | 1517.81
| 01.3.01.01-0002 | Бензин автомобильный АИ-98, АИ-95 | т | 0.00015 |  | 2.29e-05 |  |  | 113612.75 |  | 2.6
Объём: (0,15275)*0,00015
| 01.7.03.04-0001 | Электроэнергия | кВт-ч | 0.1196 |  | 0.018269 |  |  | 7.75 |  | 0.14
Объём: (0,15275)*0,1196
| 01.7.15.03-0042 | Болты с гайками и шайбами строительные | кг | 7.5 |  | 1.1456 | 174.93 | 1.81 | 316.62 |  | 362.73
Объём: (0,15275)*7,5
| 01.7.15.06-0111 | Гвозди строительные | т | 0.003 |  | 0.0004583 | 70296.2 | 1.72 | 120909.46 |  | 55.41
Объём: (0,15275)*0,003
| 08.1.02.11-0001 | Поковки из квадратных заготовок, масса 1,5-4,5 кг | т | 0.0031 |  | 0.0004735 | 55898.18 | 1.92 | 107324.51 |  | 50.82
Объём: (0,15275)*0,0031
| 11.1.03.05-0065 | Доска необрезная хвойных пород, естественной влажности, длина 2-6,5 м, ширина 100-250, толщина 30-50 мм, сорт III | м3 | 0.01 |  | 0.0015275 | 7555 | 6.2 | 46841 |  | 71.55
Объём: (0,15275)*0,01
| 11.1.03.06-0078 | Доска обрезная хвойных пород, естественной влажности, длина 2-6,5 м, ширина 100-250 мм, толщина 44-50 мм, сорт II | м3 | 0.12 |  | 0.01833 | 10082.68 | 3.54 | 35692.69 |  | 654.25
Объём: (0,15275)*0,12
| 12.1.02.06-0012 | Рубероид кровельный РКК-350 | м2 | 1.45 |  | 0.22149 | 47.57 | 4.24 | 201.7 |  | 44.67
Объём: (0,15275)*1,45
| 14.2.04.01-0001 | Смола каменноугольная для дорожного строительства | т | 0.00258 |  | 0.0003941 | 10826.9 | 0.79 | 8553.25 |  | 3.37
Объём: (0,15275)*0,00258
| 14.5.06.03-0002 | Паста антисептическая | т | 0.00301 |  | 0.0004598 | 98039.57 | 6.04 | 592159 |  | 272.27
Объём: (0,15275)*0,00301
| 11.1.03.01 | Брус обрезной хвойных пород (ель, сосна), естественной влажности, длина 2-6,5 м, ширина 100 и более мм, толщина 100 и более мм | м3 | 0.93 |  | 0.14206
|  | Итого прямые затраты | [8 empty] | 5143.52
16.1 | 11.1.03.05-0065 | Доска необрезная хвойных пород, естественной влажности, длина 2-6,5 м, ширина 100-250, толщина 30-50 мм, сорт III | м3 | -0.01 |  | -0.0015275 | 7555 | 6.2 | 46841 |  | -71.55
Объём: (0,15275)*(-0,01)
16.2 | 11.1.03.06-0078 | Доска обрезная хвойных пород, естественной влажности, длина 2-6,5 м, ширина 100-250 мм, толщина 44-50 мм, сорт II | м3 | -0.12 |  | -0.01833 | 10082.68 | 3.54 | 35692.69 |  | -654.25
Объём: (0,15275)*(-0,12)
|  | ФОТ | [8 empty] | 3554.17
| Пр/812-010.0-3 | НР Деревянные конструкции | % | 113 |  | 113 |  |  |  |  | 4016.21
| Пр/774-010.0 | СП Деревянные конструкции | % | 55 |  | 55 |  |  |  |  | 1954.79
|  | Всего по позиции | [6 empty] | 68011.26 |  | 10388.72
17 | ГЭСН 10-01-012-01 | Обшивка каркасных стен: досками обшивки | 100 м2 | 0.08 |  | 0.08
Объём: 2,2*2+1,8*2
| 421/пр_2020_прил.10_т.1_п.2_гр.3 | Производство работ осуществляется на территории предприятия с наличием в зоне производства работ одного или нескольких из следующих факторов: разветвленной сети транспортных и инженерных коммуникаций; стесненных условий для складирования материалов; действующего технологического оборудования; движения технологического транспорта, ЗТ: 1.15, ЗТм: 1.15, ЭМ: 1.15 | [18 empty] | Производство работ осуществляется на территории предприятия с наличием в зоне производства работ одного или нескольких из следующих факторов: разветвленной сети транспортных и инженерных коммуникаций; стесненных условий для складирования материалов; действующего технологического оборудования; движения технологического транспорта, ЗТ: 1.15, ЗТм: 1.15, ЭМ: 1.15
Результирующие коэффициенты:
|  | ЗТ | 1.15
|  | ЭМ | 1.15
|  | ЗТм | 1.15
| 1 | ОТ | чел.-ч |  |  | 3.3396 |  |  |  |  | 3037.27
| 1-100-31 | Средний разряд работы 3,1 | чел.-ч | 36.3 | 1.15 | 3.3396 |  |  | 909.47 |  | 3037.27
Объём: (0,08)*36,3
| 2 | ЭМ | [8 empty] | 58.28
|  | ОТм(ЗТм) | чел.-ч |  |  | 0.05152 |  |  |  |  | 52.11
| 91.14.02-001 | Автомобили бортовые, грузоподъемность до 5 т | маш.-ч | 0.56 | 1.15 | 0.05152 |  |  | 1131.2 |  | 58.28
Объём: (0,08)*0,56
| 4-100-040 | Средний разряд машиниста 4,0 | чел.-ч | 0.56 | 1.15 | 0.05152 |  |  | 1011.37 |  | 52.11
Объём: (0,0448)*1
| 4 | М | [8 empty] | 21129.55
| 01.7.03.04-0001 | Электроэнергия | кВт-ч | 0.252 |  | 0.02016 |  |  | 7.75 |  | 0.16
Объём: (0,08)*0,252
| 01.7.15.06-0022 | Гвозди стальные толевые, диаметр 2-3 мм, длина 20-40 мм | кг | 2.2 |  | 0.176 | 72.97 | 1.72 | 125.51 |  | 22.09
Объём: (0,08)*2,2
| 01.7.15.06-0122 | Гвозди стальные строительные, диаметр 1,8 мм, длина 50-60 мм | т | 0.00725 |  | 0.00058 | 76110.2 | 1.72 | 130909.54 |  | 75.93
Объём: (0,08)*0,00725
| 11.1.01.12-0007 | Доска обшивочная хвойных пород (ель, сосна), сорт АВ, профиль штиль, толщина 13 мм, ширина до 96 мм | м3 | 1.43 |  | 0.1144 | 28414 | 6.2 | 176166.8 |  | 20153.48
Объём: (0,08)*1,43
| 11.1.03.06-0070 | Доска обрезная хвойных пород, естественной влажности, длина 2-6,5 м, ширина 100-250 мм, толщина 25 мм, сорт II | м3 | 0.14 |  | 0.0112 | 10082.68 | 3.54 | 35692.69 |  | 399.76
Объём: (0,08)*0,14
| 12.1.02.12-0002 | Пергамин кровельный, группа горючести Г4, разрывная сила в продольном направлении 215 Н/50 мм, теплостойкость +80 °C, масса 0,19 кг/м2 | м2 | 105 |  | 8.4 | 12.51 | 4.55 | 56.92 |  | 478.13
Объём: (0,08)*105
|  | Итого прямые затраты | [8 empty] | 24277.21
17.1 | 11.1.01.12-0007 | Доска обшивочная хвойных пород (ель, сосна), сорт АВ, профиль штиль, толщина 13 мм, ширина до 96 мм | м3 | -1.43 |  | -0.1144 | 28414 | 6.2 | 176166.8 |  | -20153.48
Объём: (0,08)*(-1,43)
17.2 | 11.1.03.06-0070 | Доска обрезная хвойных пород, естественной влажности, длина 2-6,5 м, ширина 100-250 мм, толщина 25 мм, сорт II | м3 | -0.14 |  | -0.0112 | 10082.68 | 3.54 | 35692.69 |  | -399.76
Объём: (0,08)*(-0,14)
|  | ФОТ | [8 empty] | 3089.38
| Пр/812-010.0-3 | НР Деревянные конструкции | % | 113 |  | 113 |  |  |  |  | 3491
| Пр/774-010.0 | СП Деревянные конструкции | % | 55 |  | 55 |  |  |  |  | 1699.16
|  | Всего по позиции | [6 empty] | 111426.63 |  | 8914.13
18 | ГЭСН 11-01-033-02 | Устройство покрытий: дощатых толщиной 36 мм | 100 м2 | 0.04181 |  | 0.04181
Объём: 1,85*1,13*2
| 421/пр_2020_прил.10_т.1_п.2_гр.3 | Производство работ осуществляется на территории предприятия с наличием в зоне производства работ одного или нескольких из следующих факторов: разветвленной сети транспортных и инженерных коммуникаций; стесненных условий для складирования материалов; действующего технологического оборудования; движения технологического транспорта, ЗТ: 1.15, ЗТм: 1.15, ЭМ: 1.15 | [18 empty] | Производство работ осуществляется на территории предприятия с наличием в зоне производства работ одного или нескольких из следующих факторов: разветвленной сети транспортных и инженерных коммуникаций; стесненных условий для складирования материалов; действующего технологического оборудования; движения технологического транспорта, ЗТ: 1.15, ЗТм: 1.15, ЭМ: 1.15
Результирующие коэффициенты:
|  | ЗТ | 1.15
|  | ЭМ | 1.15
|  | ЗТм | 1.15
| 1 | ОТ | чел.-ч |  |  | 2.8897 |  |  |  |  | 2595.38
| 1-100-30 | Средний разряд работы 3,0 | чел.-ч | 60.1 | 1.15 | 2.8897 |  |  | 898.15 |  | 2595.38
Объём: (0,04181)*60,1
| 2 | ЭМ | [8 empty] | 66.38
|  | ОТм(ЗТм) | чел.-ч |  |  | 0.089432 |  |  |  |  | 86.31
| 91.06.06-048 | Подъемники одномачтовые, грузоподъемность до 500 кг, высота подъема 45 м | маш.-ч | 0.76 | 1.15 | 0.036542 | 37.32 | 2 | 74.64 |  | 2.73
Объём: (0,04181)*0,76
| 4-100-030 | Средний разряд машиниста 3,0 | чел.-ч | 0.76 | 1.15 | 0.036542 |  |  | 898.15 |  | 32.82
Объём: (0,0317756)*1
| 91.14.02-001 | Автомобили бортовые, грузоподъемность до 5 т | маш.-ч | 1.1 | 1.15 | 0.05289 |  |  | 1131.2 |  | 59.83
Объём: (0,04181)*1,1
| 4-100-040 | Средний разряд машиниста 4,0 | чел.-ч | 1.1 | 1.15 | 0.05289 |  |  | 1011.37 |  | 53.49
Объём: (0,045991)*1
| 91.21.07-001 | Машины для острожки деревянных полов | маш.-ч | 2.7 | 1.15 | 0.12982 | 17.21 | 1.71 | 29.43 |  | 3.82
Объём: (0,04181)*2,7
| 4 | М | [8 empty] | 7759.68
| 01.7.03.04-0001 | Электроэнергия | кВт-ч | 0.63 |  | 0.02634 |  |  | 7.75 |  | 0.2
Объём: (0,04181)*0,63
| 01.7.15.06-0111 | Гвозди строительные | т | 0.0262 |  | 0.0010954 | 70296.2 | 1.72 | 120909.46 |  | 132.44
Объём: (0,04181)*0,0262
| 11.1.01.04-0026 | Доска для покрытия полов шпунтованная из древесины хвойных пород, толщина 35 мм, ширина без гребня 100-140 мм | м3 | 3.71 |  | 0.15512 | 23084.6 | 2.13 | 49170.2 |  | 7627.04
Объём: (0,04181)*3,71
|  | Итого прямые затраты | [8 empty] | 10507.75
18.1 | 11.1.01.04-0026 | Доска для покрытия полов шпунтованная из древесины хвойных пород, толщина 35 мм, ширина без гребня 100-140 мм | м3 | -3.71 |  | -0.15512 | 23084.6 | 2.13 | 49170.2 |  | -7627.04
Объём: (0,04181)*(-3,71)
|  | ФОТ | [8 empty] | 2681.69
| Пр/812-011.0-3 | НР Полы | % | 118 |  | 118 |  |  |  |  | 3164.39
| Пр/774-011.0 | СП Полы | % | 65 |  | 65 |  |  |  |  | 1743.1
|  | Всего по позиции | [6 empty] | 186276.01 |  | 7788.2
19 | 11.1.03.06-0077 | Доска обрезная хвойных пород, естественной влажности, длина 2-6,5 м, ширина 100-250 мм, толщина 44-50 мм, сорт I | м3 | 1 |  | 1 | 11425.67 | 3.13 | 35762.35 |  | 35762.35
|  | Всего по позиции | [6 empty] | 35762.35 |  | 35762.35
20 | ГЭСН 09-03-037-01 | Монтаж рам коробчатого сечения пролетом до 24 м | т | 0.12432 |  | 0.12432
Объём: 16*7,77/1000
|  | Марка стали С345, ОТ: 1.1, ЭМ: 1.1, ОТм: 1.1, М: 1.1 | [18 empty] | Марка стали С345, ОТ: 1.1, ЭМ: 1.1, ОТм: 1.1, М: 1.1
| 421/пр_2020_прил.10_т.1_п.2_гр.3 | Производство работ осуществляется на территории предприятия с наличием в зоне производства работ одного или нескольких из следующих факторов: разветвленной сети транспортных и инженерных коммуникаций; стесненных условий для складирования материалов; действующего технологического оборудования; движения технологического транспорта, ЗТ: 1.15, ЗТм: 1.15, ЭМ: 1.15 | [18 empty] | Производство работ осуществляется на территории предприятия с наличием в зоне производства работ одного или нескольких из следующих факторов: разветвленной сети транспортных и инженерных коммуникаций; стесненных условий для складирования материалов; действующего технологического оборудования; движения технологического транспорта, ЗТ: 1.15, ЗТм: 1.15, ЭМ: 1.15
Результирующие коэффициенты:
|  | ОТ | 1.1
|  | ЗТ | 1.15
|  | ЭМ | 1.15*1.1=1.265
|  | ОТм | 1.1
|  | М | 1.1
|  | ЗТм | 1.15
| 1 | ОТ | чел.-ч |  |  | 2.7864 |  |  |  |  | 2961.12
| 1-100-36 | Средний разряд работы 3,6 | чел.-ч | 19.49 | 1.15 | 2.7864 |  |  | 966.08 | 1.1 | 2961.12
Объём: (0,12432)*19,49
| 2 | ЭМ | [8 empty] | 2443.15
|  | ОТм(ЗТм) | чел.-ч |  |  | 1.1109 |  |  |  |  | 1419.3
| 91.03.19-092 | Гайковерты ручные пневматические при работе от передвижных компрессорных установок | маш.-ч | 1.13 | 1.15 | 0.16155 | 5.26 | 1.64 | 7.84 | 1.1 | 1.39
Объём: (0,12432)*1,13
| 91.05.02-005 | Краны козловые, грузоподъемность 32 т | маш.-ч | 0.04 | 1.15 | 0.0057187 | 1984.17 | 1.81 | 3264.86 | 1.1 | 20.54
Объём: (0,12432)*0,04
| 4-100-060 | Средний разряд машиниста 6,0 | чел.-ч | 0.04 | 1.15 | 0.0057187 |  |  | 1358.55 | 1.1 | 8.55
Объём: (0,0049728)*1
| 91.05.05-015 | Краны на автомобильном ходу, грузоподъемность 16 т | маш.-ч | 0.12 | 1.15 | 0.017156 |  |  | 2967.65 | 1.1 | 56
Объём: (0,12432)*0,12
| 4-100-060 | Средний разряд машиниста 6,0 | чел.-ч | 0.12 | 1.15 | 0.017156 |  |  | 1358.55 | 1.1 | 25.64
Объём: (0,0149184)*1
| 91.05.06-007 | Краны на гусеничном ходу, грузоподъемность 25 т | маш.-ч | 3.2 | 1.15 | 0.4575 | 1873.63 | 2.39 | 4070.89 | 1.1 | 2048.66
Объём: (0,12432)*3,2
| 4-100-060 | Средний разряд машиниста 6,0 | чел.-ч | 3.2 | 1.15 | 0.4575 |  |  | 1358.55 | 1.1 | 683.69
Объём: (0,397824)*1
| 91.06.01-003 | Домкраты гидравлические, грузоподъемность 63-100 т | маш.-ч | 0.12 | 1.15 | 0.017156 |  |  | 4.35 | 1.1 | 0.08
Объём: (0,12432)*0,12
| 91.06.09-061 | Подмости самоходные, высота подъема 12 м | маш.-ч | 2.93 | 1.15 | 0.4189 | 185.41 | 1.59 | 267.99 | 1.1 | 123.49
Объём: (0,12432)*2,93
| 4-100-040 | Средний разряд машиниста 4,0 | чел.-ч | 2.93 | 1.15 | 0.4189 |  |  | 1011.37 | 1.1 | 466.02
Объём: (0,3642576)*1
| 91.14.02-001 | Автомобили бортовые, грузоподъемность до 5 т | маш.-ч | 0.19 | 1.15 | 0.027164 |  |  | 1131.2 | 1.1 | 33.8
Объём: (0,12432)*0,19
| 4-100-040 | Средний разряд машиниста 4,0 | чел.-ч | 0.19 | 1.15 | 0.027164 |  |  | 1011.37 | 1.1 | 30.22
Объём: (0,0236208)*1
| 91.17.04-042 | Аппараты для газовой сварки и резки | маш.-ч | 1.68 | 1.15 | 0.24019 | 4.79 | 1.69 | 7.35 | 1.1 | 1.94
Объём: (0,12432)*1,68
| 91.18.01-007 | Компрессоры винтовые передвижные с двигателем внутреннего сгорания, давление до 0,7 МПа (7 атм), производительность до 5,4 м3/мин | маш.-ч | 1.29 | 1.15 | 0.18443 |  |  | 774.96 | 1.1 | 157.22
Объём: (0,12432)*1,29
| 4-100-040 | Средний разряд машиниста 4,0 | чел.-ч | 1.29 | 1.15 | 0.18443 |  |  | 1011.37 | 1.1 | 205.18
Объём: (0,1603728)*1
| 91.21.03-502 | Аппараты пескоструйные при работе от передвижных компрессорных установок, объем до 19 л, расход воздуха 270-700 л/мин | маш.-ч | 0.11 | 1.15 | 0.015727 | 1.05 | 1.64 | 1.56 | 1.1 | 0.03
Объём: (0,12432)*0,11
| 4 | М | [8 empty] | 1190.42
| 01.3.02.08-0001 | Кислород газообразный технический | м3 | 1.2 |  | 0.14918 | 126.1 | 4.85 | 556 | 1.1 | 91.24
Объём: (0,12432)*1,2
| 01.3.02.09-0022 | Пропан-бутан смесь техническая | кг | 0.36 |  | 0.044755 | 45.52 | 3.59 | 148.55 | 1.1 | 7.31
Объём: (0,12432)*0,36
| 01.7.03.04-0001 | Электроэнергия | кВт-ч | 0.153 |  | 0.019021 |  |  | 7.75 | 1.1 | 0.16
Объём: (0,12432)*0,153
| 01.7.11.07-0227 | Электроды сварочные для сварки низколегированных и углеродистых сталей УОНИ 13/45, Э42А, диаметр 4-5 мм | кг | 0.6 |  | 0.074592 | 171.19 | 1.53 | 238.11 | 1.1 | 19.54
Объём: (0,12432)*0,6
| 01.7.15.03-0042 | Болты с гайками и шайбами строительные | кг | 8 |  | 0.99456 | 192.42 | 1.81 | 316.62 | 1.1 | 346.39
Объём: (0,12432)*8
| 01.7.15.06-0111 | Гвозди строительные | т | 1e-05 |  | 1.2e-06 | 77325.82 | 1.72 | 120909.46 | 1.1 | 0.16
Объём: (0,12432)*0,00001
| 01.7.20.08-0071 | Канат пеньковый тросовой свивки, пропитанный, диаметр 26 мм | т | 0.0001 |  | 1.24e-05 | 254966.09 | 2.25 | 521521.54 | 1.1 | 7.11
Объём: (0,12432)*0,0001
| 07.2.07.12-0011 | Металлоконструкции зданий и сооружений с преобладанием гнутых профилей и круглых труб | т | 0.023 |  | 0.0028594 | 115806.69 | 1.92 | 202135.32 | 1.1 | 635.78
Объём: (0,12432)*0,023
| 08.2.02.11-0007 | Канат двойной свивки ТК, конструкции 6х19(1+6+12)+1 о.с., марка В, из оцинкованной по группе Ж проволоки, маркировочная группа 1570-1770 Н/мм2, диаметр 5,5 мм | 10 м | 0.0187 |  | 0.0023248 | 338.62 | 1.38 | 424.82 | 1.1 | 1.09
Объём: (0,12432)*0,0187
| 08.3.03.06-0002 | Проволока горячекатаная в мотках, диаметр 6,3-6,5 мм | т | 3e-05 |  | 3.7e-06 | 66284.02 | 1.94 | 116900.91 | 1.1 | 0.48
Объём: (0,12432)*0,00003
| 08.3.11.01-1106 | Швеллеры стальные горячекатаные, марки стали Ст3пс, Ст3сп, № 40У, № 40П | т | 0.00194 |  | 0.0002412 | 150436 | 1.37 | 187361.2 | 1.1 | 49.71
Объём: (0,12432)*0,00194
| 11.1.03.01-0061 | Бруски обрезные хвойных пород (ель, сосна), естественной влажности, длина 2-6,5 м, ширина 20-90 мм, толщина 20-90 мм, сорт I | м3 | 0.0007 |  | 8.7e-05 | 18145.63 | 2.31 | 38105.83 | 1.1 | 3.65
Объём: (0,12432)*0,0007
| 14.4.01.01-0003 | Грунтовка ГФ-021 | т | 0.00031 |  | 3.85e-05 | 56408.17 | 2.86 | 146661.23 | 1.1 | 6.21
Объём: (0,12432)*0,00031
| 14.5.09.07-0030 | Растворитель Р-4 | т | 0.0006 |  | 7.46e-05 | 108379.1 | 2.67 | 263065.62 | 1.1 | 21.59
Объём: (0,12432)*0,0006
| 01.7.15.02 | Болты высокопрочные | т | П |  | П
| 07.2.07.12 | Конструкции стальные | т | 1 |  | 0.12432
|  | Итого прямые затраты | [8 empty] | 8013.99
|  | ФОТ | [8 empty] | 4380.42
| Пр/812-009.0-3 | НР Строительные металлические конструкции | % | 98 |  | 98 |  |  |  |  | 4292.81
| Пр/774-009.0 | СП Строительные металлические конструкции | % | 62 |  | 62 |  |  |  |  | 2715.86
|  | Всего по позиции | [6 empty] | 120838.64 |  | 15022.66
21 | ГЭСН 09-03-037-01 | Монтаж рам коробчатого сечения пролетом до 24 м | т | 0.14598 |  | 0.14598
Объём: (9,24*5,45+2*15,5+3*15+2*9,81)/1000
| 421/пр_2020_прил.10_т.1_п.2_гр.3 | Производство работ осуществляется на территории предприятия с наличием в зоне производства работ одного или нескольких из следующих факторов: разветвленной сети транспортных и инженерных коммуникаций; стесненных условий для складирования материалов; действующего технологического оборудования; движения технологического транспорта, ЗТ: 1.15, ЗТм: 1.15, ЭМ: 1.15 | [18 empty] | Производство работ осуществляется на территории предприятия с наличием в зоне производства работ одного или нескольких из следующих факторов: разветвленной сети транспортных и инженерных коммуникаций; стесненных условий для складирования материалов; действующего технологического оборудования; движения технологического транспорта, ЗТ: 1.15, ЗТм: 1.15, ЭМ: 1.15
Результирующие коэффициенты:
|  | ЗТ | 1.15
|  | ЭМ | 1.15
|  | ЗТм | 1.15
| 1 | ОТ | чел.-ч |  |  | 3.2719 |  |  |  |  | 3160.9
| 1-100-36 | Средний разряд работы 3,6 | чел.-ч | 19.49 | 1.15 | 3.2719 |  |  | 966.08 |  | 3160.9
Объём: (0,145978)*19,49
| 2 | ЭМ | [8 empty] | 2607.98
|  | ОТм(ЗТм) | чел.-ч |  |  | 1.3044 |  |  |  |  | 1515.05
| 91.03.19-092 | Гайковерты ручные пневматические при работе от передвижных компрессорных установок | маш.-ч | 1.13 | 1.15 | 0.1897 | 4.78 | 1.64 | 7.84 |  | 1.49
Объём: (0,145978)*1,13
| 91.05.02-005 | Краны козловые, грузоподъемность 32 т | маш.-ч | 0.04 | 1.15 | 0.006715 | 1803.79 | 1.81 | 3264.86 |  | 21.92
Объём: (0,145978)*0,04
| 4-100-060 | Средний разряд машиниста 6,0 | чел.-ч | 0.04 | 1.15 | 0.006715 |  |  | 1358.55 |  | 9.12
Объём: (0,00583912)*1
| 91.05.05-015 | Краны на автомобильном ходу, грузоподъемность 16 т | маш.-ч | 0.12 | 1.15 | 0.020145 |  |  | 2967.65 |  | 59.78
Объём: (0,145978)*0,12
| 4-100-060 | Средний разряд машиниста 6,0 | чел.-ч | 0.12 | 1.15 | 0.020145 |  |  | 1358.55 |  | 27.37
Объём: (0,01751736)*1
| 91.05.06-007 | Краны на гусеничном ходу, грузоподъемность 25 т | маш.-ч | 3.2 | 1.15 | 0.5372 | 1703.3 | 2.39 | 4070.89 |  | 2186.88
Объём: (0,145978)*3,2
| 4-100-060 | Средний разряд машиниста 6,0 | чел.-ч | 3.2 | 1.15 | 0.5372 |  |  | 1358.55 |  | 729.81
Объём: (0,4671296)*1
| 91.06.01-003 | Домкраты гидравлические, грузоподъемность 63-100 т | маш.-ч | 0.12 | 1.15 | 0.020145 |  |  | 4.35 |  | 0.09
Объём: (0,145978)*0,12
| 91.06.09-061 | Подмости самоходные, высота подъема 12 м | маш.-ч | 2.93 | 1.15 | 0.49187 | 168.55 | 1.59 | 267.99 |  | 131.82
Объём: (0,145978)*2,93
| 4-100-040 | Средний разряд машиниста 4,0 | чел.-ч | 2.93 | 1.15 | 0.49187 |  |  | 1011.37 |  | 497.47
Объём: (0,42771554)*1
| 91.14.02-001 | Автомобили бортовые, грузоподъемность до 5 т | маш.-ч | 0.19 | 1.15 | 0.031896 |  |  | 1131.2 |  | 36.08
Объём: (0,145978)*0,19
| 4-100-040 | Средний разряд машиниста 4,0 | чел.-ч | 0.19 | 1.15 | 0.031896 |  |  | 1011.37 |  | 32.26
Объём: (0,02773582)*1
| 91.17.04-042 | Аппараты для газовой сварки и резки | маш.-ч | 1.68 | 1.15 | 0.28203 | 4.35 | 1.69 | 7.35 |  | 2.07
Объём: (0,145978)*1,68
| 91.18.01-007 | Компрессоры винтовые передвижные с двигателем внутреннего сгорания, давление до 0,7 МПа (7 атм), производительность до 5,4 м3/мин | маш.-ч | 1.29 | 1.15 | 0.21656 |  |  | 774.96 |  | 167.82
Объём: (0,145978)*1,29
| 4-100-040 | Средний разряд машиниста 4,0 | чел.-ч | 1.29 | 1.15 | 0.21656 |  |  | 1011.37 |  | 219.02
Объём: (0,18831162)*1
| 91.21.03-502 | Аппараты пескоструйные при работе от передвижных компрессорных установок, объем до 19 л, расход воздуха 270-700 л/мин | маш.-ч | 0.11 | 1.15 | 0.018466 | 0.95 | 1.64 | 1.56 |  | 0.03
Объём: (0,145978)*0,11
| 4 | М | [8 empty] | 1270.76
| 01.3.02.08-0001 | Кислород газообразный технический | м3 | 1.2 |  | 0.17517 | 114.64 | 4.85 | 556 |  | 97.4
Объём: (0,145978)*1,2
| 01.3.02.09-0022 | Пропан-бутан смесь техническая | кг | 0.36 |  | 0.052552 | 41.38 | 3.59 | 148.55 |  | 7.81
Объём: (0,145978)*0,36
| 01.7.03.04-0001 | Электроэнергия | кВт-ч | 0.153 |  | 0.022335 |  |  | 7.75 |  | 0.17
Объём: (0,145978)*0,153
| 01.7.11.07-0227 | Электроды сварочные для сварки низколегированных и углеродистых сталей УОНИ 13/45, Э42А, диаметр 4-5 мм | кг | 0.6 |  | 0.087587 | 155.63 | 1.53 | 238.11 |  | 20.86
Объём: (0,145978)*0,6
| 01.7.15.03-0042 | Болты с гайками и шайбами строительные | кг | 8 |  | 1.1678 | 174.93 | 1.81 | 316.62 |  | 369.76
Объём: (0,145978)*8
| 01.7.15.06-0111 | Гвозди строительные | т | 1e-05 |  | 1.5e-06 | 70296.2 | 1.72 | 120909.46 |  | 0.18
Объём: (0,145978)*0,00001
| 01.7.20.08-0071 | Канат пеньковый тросовой свивки, пропитанный, диаметр 26 мм | т | 0.0001 |  | 1.46e-05 | 231787.35 | 2.25 | 521521.54 |  | 7.61
Объём: (0,145978)*0,0001
| 07.2.07.12-0011 | Металлоконструкции зданий и сооружений с преобладанием гнутых профилей и круглых труб | т | 0.023 |  | 0.0033575 | 105278.81 | 1.92 | 202135.32 |  | 678.67
Объём: (0,145978)*0,023
| 08.2.02.11-0007 | Канат двойной свивки ТК, конструкции 6х19(1+6+12)+1 о.с., марка В, из оцинкованной по группе Ж проволоки, маркировочная группа 1570-1770 Н/мм2, диаметр 5,5 мм | 10 м | 0.0187 |  | 0.0027298 | 307.84 | 1.38 | 424.82 |  | 1.16
Объём: (0,145978)*0,0187
| 08.3.03.06-0002 | Проволока горячекатаная в мотках, диаметр 6,3-6,5 мм | т | 3e-05 |  | 4.4e-06 | 60258.2 | 1.94 | 116900.91 |  | 0.51
Объём: (0,145978)*0,00003
| 08.3.11.01-1106 | Швеллеры стальные горячекатаные, марки стали Ст3пс, Ст3сп, № 40У, № 40П | т | 0.00194 |  | 0.0002832 | 136760 | 1.37 | 187361.2 |  | 53.06
Объём: (0,145978)*0,00194
| 11.1.03.01-0061 | Бруски обрезные хвойных пород (ель, сосна), естественной влажности, длина 2-6,5 м, ширина 20-90 мм, толщина 20-90 мм, сорт I | м3 | 0.0007 |  | 0.0001022 | 16496.03 | 2.31 | 38105.83 |  | 3.89
Объём: (0,145978)*0,0007
| 14.4.01.01-0003 | Грунтовка ГФ-021 | т | 0.00031 |  | 4.53e-05 | 51280.15 | 2.86 | 146661.23 |  | 6.64
Объём: (0,145978)*0,00031
| 14.5.09.07-0030 | Растворитель Р-4 | т | 0.0006 |  | 8.76e-05 | 98526.45 | 2.67 | 263065.62 |  | 23.04
Объём: (0,145978)*0,0006
| 01.7.15.02 | Болты высокопрочные | т | П |  | П
| 07.2.07.12 | Конструкции стальные | т | 1 |  | 0.14598
|  | Итого прямые затраты | [8 empty] | 8554.69
|  | ФОТ | [8 empty] | 4675.95
| Пр/812-009.0-3 | НР Строительные металлические конструкции | % | 98 |  | 98 |  |  |  |  | 4582.43
| Пр/774-009.0 | СП Строительные металлические конструкции | % | 62 |  | 62 |  |  |  |  | 2899.09
|  | Всего по позиции | [6 empty] | 109853.61 |  | 16036.21
22 | 07.2.07.12-0011 | Металлоконструкции зданий и сооружений с преобладанием гнутых профилей и круглых труб | т | 0.14598 |  | 0.14598 | 105278.81 | 1.92 | 202135.32 |  | 29507.31
|  | Всего по позиции | [6 empty] | 202135.32 |  | 29507.31
23 | ГЭСН 12-01-033-01 | Монтаж кровли из профилированного листа для объектов непроизводственного назначения: простой | 100 м2 | 0.08 |  | 0.08
| 421/пр_2020_прил.10_т.1_п.2_гр.3 | Производство работ осуществляется на территории предприятия с наличием в зоне производства работ одного или нескольких из следующих факторов: разветвленной сети транспортных и инженерных коммуникаций; стесненных условий для складирования материалов; действующего технологического оборудования; движения технологического транспорта, ЗТ: 1.15, ЗТм: 1.15, ЭМ: 1.15 | [18 empty] | Производство работ осуществляется на территории предприятия с наличием в зоне производства работ одного или нескольких из следующих факторов: разветвленной сети транспортных и инженерных коммуникаций; стесненных условий для складирования материалов; действующего технологического оборудования; движения технологического транспорта, ЗТ: 1.15, ЗТм: 1.15, ЭМ: 1.15
Результирующие коэффициенты:
|  | ЗТ | 1.15
|  | ЭМ | 1.15
|  | ЗТм | 1.15
| 1 | ОТ | чел.-ч |  |  | 2.9808 |  |  |  |  | 2744.72
| 1-100-32 | Средний разряд работы 3,2 | чел.-ч | 32.4 | 1.15 | 2.9808 |  |  | 920.8 |  | 2744.72
Объём: (0,08)*32,4
| 2 | ЭМ | [8 empty] | 53.87
|  | ОТм(ЗТм) | чел.-ч |  |  | 0.02944 |  |  |  |  | 35.21
| 91.05.01-017 | Краны башенные, грузоподъемность 8 т | маш.-ч | 0.05 | 1.15 | 0.0046 | 622.62 | 1.92 | 1195.43 |  | 5.5
Объём: (0,08)*0,05
| 4-100-060 | Средний разряд машиниста 6,0 | чел.-ч | 0.05 | 1.15 | 0.0046 |  |  | 1358.55 |  | 6.25
Объём: (0,004)*1
| 91.05.05-015 | Краны на автомобильном ходу, грузоподъемность 16 т | маш.-ч | 0.12 | 1.15 | 0.01104 |  |  | 2967.65 |  | 32.76
Объём: (0,08)*0,12
| 4-100-060 | Средний разряд машиниста 6,0 | чел.-ч | 0.12 | 1.15 | 0.01104 |  |  | 1358.55 |  | 15
Объём: (0,0096)*1
| 91.14.02-001 | Автомобили бортовые, грузоподъемность до 5 т | маш.-ч | 0.15 | 1.15 | 0.0138 |  |  | 1131.2 |  | 15.61
Объём: (0,08)*0,15
| 4-100-040 | Средний разряд машиниста 4,0 | чел.-ч | 0.15 | 1.15 | 0.0138 |  |  | 1011.37 |  | 13.96
Объём: (0,012)*1
| 4 | М | [8 empty] | 60.54
| 01.7.03.04-0001 | Электроэнергия | кВт-ч | 3.7856 |  | 0.30285 |  |  | 7.75 |  | 2.35
Объём: (0,08)*3,7856
| 01.7.15.08-0011 | Заклепки комбинированные для соединения профилированного стального настила и разнообразных листовых деталей | т | 0.0005 |  | 4e-05 | 199827.16 | 1.72 | 343702.72 |  | 13.75
Объём: (0,08)*0,0005
| 01.7.15.14-0083 | Шурупы самонарезающие стальные оцинкованные кровельные с шестигранной головкой и шайбой, наконечник сверло, диаметр 4,8 мм, длина 50 мм | т | 0.0015 |  | 0.00012 | 215311.97 | 1.72 | 370336.59 |  | 44.44
Объём: (0,08)*0,0015
| 08.1.02.07 | Дополнительные элементы кровли из профлиста: коньки, разжелобки и проч. | шт | П |  | П
| 08.3.09.01 | Стальной гнутый профиль (профилированный настил) | т | П |  | П
|  | Итого прямые затраты | [8 empty] | 2894.34
|  | ФОТ | [8 empty] | 2779.93
| Пр/812-012.0-3 | НР Кровли | % | 114 |  | 114 |  |  |  |  | 3169.12
| Пр/774-012.0 | СП Кровли | % | 57 |  | 57 |  |  |  |  | 1584.56
|  | Всего по позиции | [6 empty] | 95600.25 |  | 7648.02
24 | ГЭСН 09-06-001-01 | Монтаж: конструкций дверей, люков, лазов для автокоптилок и пароварочных камер | т | 0.07957 |  | 0.07957
Объём: 14,6*5,45/1000
| 421/пр_2020_прил.10_т.1_п.2_гр.3 | Производство работ осуществляется на территории предприятия с наличием в зоне производства работ одного или нескольких из следующих факторов: разветвленной сети транспортных и инженерных коммуникаций; стесненных условий для складирования материалов; действующего технологического оборудования; движения технологического транспорта, ЗТ: 1.15, ЗТм: 1.15, ЭМ: 1.15 | [18 empty] | Производство работ осуществляется на территории предприятия с наличием в зоне производства работ одного или нескольких из следующих факторов: разветвленной сети транспортных и инженерных коммуникаций; стесненных условий для складирования материалов; действующего технологического оборудования; движения технологического транспорта, ЗТ: 1.15, ЗТм: 1.15, ЭМ: 1.15
Результирующие коэффициенты:
|  | ЗТ | 1.15
|  | ЭМ | 1.15
|  | ЗТм | 1.15
| 1 | ОТ | чел.-ч |  |  | 7.5126 |  |  |  |  | 6747.44
| 1-100-30 | Средний разряд работы 3,0 | чел.-ч | 82.1 | 1.15 | 7.5126 |  |  | 898.15 |  | 6747.44
Объём: (0,07957)*82,1
| 2 | ЭМ | [8 empty] | 215.04
|  | ОТм(ЗТм) | чел.-ч |  |  | 0.11164 |  |  |  |  | 128.47
| 91.05.05-015 | Краны на автомобильном ходу, грузоподъемность 16 т | маш.-ч | 0.49 | 1.15 | 0.044838 |  |  | 2967.65 |  | 133.06
Объём: (0,07957)*0,49
| 4-100-060 | Средний разряд машиниста 6,0 | чел.-ч | 0.49 | 1.15 | 0.044838 |  |  | 1358.55 |  | 60.91
Объём: (0,0389893)*1
| 91.14.02-001 | Автомобили бортовые, грузоподъемность до 5 т | маш.-ч | 0.73 | 1.15 | 0.066799 |  |  | 1131.2 |  | 75.56
Объём: (0,07957)*0,73
| 4-100-040 | Средний разряд машиниста 4,0 | чел.-ч | 0.73 | 1.15 | 0.066799 |  |  | 1011.37 |  | 67.56
Объём: (0,0580861)*1
| 91.17.04-042 | Аппараты для газовой сварки и резки | маш.-ч | 0.7 | 1.15 | 0.064054 | 4.35 | 1.69 | 7.35 |  | 0.47
Объём: (0,07957)*0,7
| 91.17.04-171 | Аппараты сварочные для ручной дуговой сварки, сварочный ток до 500 А | маш.-ч | 0.76 | 1.15 | 0.069544 |  |  | 85.51 |  | 5.95
Объём: (0,07957)*0,76
| 4 | М | [8 empty] | 86.76
| 01.3.02.08-0001 | Кислород газообразный технический | м3 | 0.5 |  | 0.039785 | 114.64 | 4.85 | 556 |  | 22.12
Объём: (0,07957)*0,5
| 01.3.02.09-0022 | Пропан-бутан смесь техническая | кг | 0.15 |  | 0.011935 | 41.38 | 3.59 | 148.55 |  | 1.77
Объём: (0,07957)*0,15
| 01.7.03.04-0001 | Электроэнергия | кВт-ч | 0.702 |  | 0.055858 |  |  | 7.75 |  | 0.43
Объём: (0,07957)*0,702
| 01.7.11.07-0036 | Электроды сварочные для сварки низколегированных и углеродистых сталей Э46, диаметр 4 мм | кг | 0.7 |  | 0.055699 | 142.68 | 1.53 | 218.3 |  | 12.16
Объём: (0,07957)*0,7
| 01.7.15.06-0111 | Гвозди строительные | т | 1e-05 |  | 8e-07 | 70296.2 | 1.72 | 120909.46 |  | 0.1
Объём: (0,07957)*0,00001
| 01.7.20.08-0071 | Канат пеньковый тросовой свивки, пропитанный, диаметр 26 мм | т | 0.0001 |  | 8e-06 | 231787.35 | 2.25 | 521521.54 |  | 4.17
Объём: (0,07957)*0,0001
| 08.2.02.11-0007 | Канат двойной свивки ТК, конструкции 6х19(1+6+12)+1 о.с., марка В, из оцинкованной по группе Ж проволоки, маркировочная группа 1570-1770 Н/мм2, диаметр 5,5 мм | 10 м | 0.0187 |  | 0.001488 | 307.84 | 1.38 | 424.82 |  | 0.63
Объём: (0,07957)*0,0187
| 08.3.03.06-0002 | Проволока горячекатаная в мотках, диаметр 6,3-6,5 мм | т | 3e-05 |  | 2.4e-06 | 60258.2 | 1.94 | 116900.91 |  | 0.28
Объём: (0,07957)*0,00003
| 08.3.11.01-1106 | Швеллеры стальные горячекатаные, марки стали Ст3пс, Ст3сп, № 40У, № 40П | т | 0.00194 |  | 0.0001544 | 136760 | 1.37 | 187361.2 |  | 28.93
Объём: (0,07957)*0,00194
| 14.4.01.01-0003 | Грунтовка ГФ-021 | т | 0.00031 |  | 2.47e-05 | 51280.15 | 2.86 | 146661.23 |  | 3.62
Объём: (0,07957)*0,00031
| 14.5.09.07-0030 | Растворитель Р-4 | т | 0.0006 |  | 4.77e-05 | 98526.45 | 2.67 | 263065.62 |  | 12.55
Объём: (0,07957)*0,0006
| 07.2.07.13 | Конструкции стальные | т | 1 |  | 0.07957
|  | Итого прямые затраты | [8 empty] | 7177.71
|  | ФОТ | [8 empty] | 6875.91
| Пр/812-009.0-3 | НР Строительные металлические конструкции | % | 98 |  | 98 |  |  |  |  | 6738.39
| Пр/774-009.0 | СП Строительные металлические конструкции | % | 62 |  | 62 |  |  |  |  | 4263.06
|  | Всего по позиции | [6 empty] | 228467.51 |  | 18179.16
25 | 07.2.07.12-0011 | Металлоконструкции зданий и сооружений с преобладанием гнутых профилей и круглых труб | т | 0.07957 |  | 0.07957 | 105278.81 | 1.92 | 202135.32 |  | 16083.91
Объём: 14,6*5,45/1000
|  | Всего по позиции | [6 empty] | 202135.32 |  | 16083.91
26 | ГЭСН 09-05-001-01 | Облицовка ворот стальным профилированным листом | 100 м2 | 0.183 |  | 0.183
Объём: 2,3+16
| 421/пр_2020_прил.10_т.1_п.2_гр.3 | Производство работ осуществляется на территории предприятия с наличием в зоне производства работ одного или нескольких из следующих факторов: разветвленной сети транспортных и инженерных коммуникаций; стесненных условий для складирования материалов; действующего технологического оборудования; движения технологического транспорта, ЗТ: 1.15, ЗТм: 1.15, ЭМ: 1.15 | [18 empty] | Производство работ осуществляется на территории предприятия с наличием в зоне производства работ одного или нескольких из следующих факторов: разветвленной сети транспортных и инженерных коммуникаций; стесненных условий для складирования материалов; действующего технологического оборудования; движения технологического транспорта, ЗТ: 1.15, ЗТм: 1.15, ЭМ: 1.15
Результирующие коэффициенты:
|  | ЗТ | 1.15
|  | ЭМ | 1.15
|  | ЗТм | 1.15
| 1 | ОТ | чел.-ч |  |  | 6.2925 |  |  |  |  | 5865.32
| 1-100-33 | Средний разряд работы 3,3 | чел.-ч | 29.9 | 1.15 | 6.2925 |  |  | 932.12 |  | 5865.32
Объём: (0,183)*29,9
| 2 | ЭМ | [8 empty] | 120.18
|  | ОТм(ЗТм) | чел.-ч |  |  | 0.06524 |  |  |  |  | 74.75
| 91.05.05-015 | Краны на автомобильном ходу, грузоподъемность 16 т | маш.-ч | 0.12 | 1.15 | 0.025254 |  |  | 2967.65 |  | 74.95
Объём: (0,183)*0,12
| 4-100-060 | Средний разряд машиниста 6,0 | чел.-ч | 0.12 | 1.15 | 0.025254 |  |  | 1358.55 |  | 34.31
Объём: (0,02196)*1
| 91.14.02-001 | Автомобили бортовые, грузоподъемность до 5 т | маш.-ч | 0.19 | 1.15 | 0.039986 |  |  | 1131.2 |  | 45.23
Объём: (0,183)*0,19
| 4-100-040 | Средний разряд машиниста 4,0 | чел.-ч | 0.19 | 1.15 | 0.039986 |  |  | 1011.37 |  | 40.44
Объём: (0,03477)*1
| 4 | М | [8 empty] | 42.3
| 01.7.03.04-0001 | Электроэнергия | кВт-ч | 2.1892 |  | 0.40062 |  |  | 7.75 |  | 3.1
Объём: (0,183)*2,1892
| 01.7.15.08-0011 | Заклепки комбинированные для соединения профилированного стального настила и разнообразных листовых деталей | т | 0.0003 |  | 5.49e-05 | 199827.16 | 1.72 | 343702.72 |  | 18.87
Объём: (0,183)*0,0003
| 01.7.15.14-0083 | Шурупы самонарезающие стальные оцинкованные кровельные с шестигранной головкой и шайбой, наконечник сверло, диаметр 4,8 мм, длина 50 мм | т | 0.0003 |  | 5.49e-05 | 215311.97 | 1.72 | 370336.59 |  | 20.33
Объём: (0,183)*0,0003
| 08.3.09.05 | Стальной гнутый профиль (профилированный настил) | т | П |  | П
|  | Итого прямые затраты | [8 empty] | 6102.55
|  | ФОТ | [8 empty] | 5940.07
| Пр/812-009.0-3 | НР Строительные металлические конструкции | % | 98 |  | 98 |  |  |  |  | 5821.27
| Пр/774-009.0 | СП Строительные металлические конструкции | % | 62 |  | 62 |  |  |  |  | 3682.84
|  | Всего по позиции | [6 empty] | 85282.3 |  | 15606.66
27 | ГЭСН 07-01-055-09 | Устройство калиток: без установки столбов при металлических оградах и оградах из панелей | 100 шт | 0.01 |  | 0.01
| 421/пр_2020_прил.10_т.1_п.2_гр.3 | Производство работ осуществляется на территории предприятия с наличием в зоне производства работ одного или нескольких из следующих факторов: разветвленной сети транспортных и инженерных коммуникаций; стесненных условий для складирования материалов; действующего технологического оборудования; движения технологического транспорта, ЗТ: 1.15, ЗТм: 1.15, ЭМ: 1.15 | [18 empty] | Производство работ осуществляется на территории предприятия с наличием в зоне производства работ одного или нескольких из следующих факторов: разветвленной сети транспортных и инженерных коммуникаций; стесненных условий для складирования материалов; действующего технологического оборудования; движения технологического транспорта, ЗТ: 1.15, ЗТм: 1.15, ЭМ: 1.15
Результирующие коэффициенты:
|  | ЗТ | 1.15
|  | ЭМ | 1.15
|  | ЗТм | 1.15
| 1 | ОТ | чел.-ч |  |  | 0.8165 |  |  |  |  | 733.34
| 1-100-30 | Средний разряд работы 3,0 | чел.-ч | 71 | 1.15 | 0.8165 |  |  | 898.15 |  | 733.34
Объём: (0,01)*71
| 2 | ЭМ | [8 empty] | 9.2
|  | ОТм(ЗТм) | чел.-ч |  |  | 0.00391 |  |  |  |  | 3.95
| 91.14.02-001 | Автомобили бортовые, грузоподъемность до 5 т | маш.-ч | 0.34 | 1.15 | 0.00391 |  |  | 1131.2 |  | 4.42
Объём: (0,01)*0,34
| 4-100-040 | Средний разряд машиниста 4,0 | чел.-ч | 0.34 | 1.15 | 0.00391 |  |  | 1011.37 |  | 3.95
Объём: (0,0034)*1
| 91.17.04-233 | Аппараты сварочные для ручной дуговой сварки, сварочный ток до 350 А | маш.-ч | 11.6 | 1.15 | 0.1334 |  |  | 35.82 |  | 4.78
Объём: (0,01)*11,6
| 4 | М | [8 empty] | 45.35
| 01.7.11.07-0054 | Электроды сварочные для сварки низколегированных и углеродистых сталей АНО-6, Э42, диаметр 6 мм | т | 0.02 |  | 0.0002 | 148198.02 | 1.53 | 226742.97 |  | 45.35
Объём: (0,01)*0,02
| 08.1.06.05 | Полотна калиток | шт | 100 |  | 1
|  | Итого прямые затраты | [8 empty] | 791.84
|  | ФОТ | [8 empty] | 737.29
| Пр/812-007.0-3 | НР Бетонные и железобетонные сборные конструкции и работы в строительстве | % | 116 |  | 116 |  |  |  |  | 855.26
| Пр/774-007.0 | СП Бетонные и железобетонные сборные конструкции и работы в строительстве | % | 73 |  | 73 |  |  |  |  | 538.22
|  | Всего по позиции | [6 empty] | 218532 |  | 2185.32
28 | ГЭСН 13-03-002-04 | Огрунтовка металлических поверхностей за один раз: грунтовкой ГФ-021 | 100 м2 | 0.12095 |  | 0.12095
Объём: 32*(0,232001+0,050358+0,05062+0,045)
| 421/пр_2020_прил.10_т.1_п.2_гр.3 | Производство работ осуществляется на территории предприятия с наличием в зоне производства работ одного или нескольких из следующих факторов: разветвленной сети транспортных и инженерных коммуникаций; стесненных условий для складирования материалов; действующего технологического оборудования; движения технологического транспорта, ЗТ: 1.15, ЗТм: 1.15, ЭМ: 1.15 | [18 empty] | Производство работ осуществляется на территории предприятия с наличием в зоне производства работ одного или нескольких из следующих факторов: разветвленной сети транспортных и инженерных коммуникаций; стесненных условий для складирования материалов; действующего технологического оборудования; движения технологического транспорта, ЗТ: 1.15, ЗТм: 1.15, ЭМ: 1.15
Результирующие коэффициенты:
|  | ЗТ | 1.15
|  | ЭМ | 1.15
|  | ЗТм | 1.15
| 1 | ОТ | чел.-ч |  |  | 0.7386 |  |  |  |  | 825.04
| 1-100-47 | Средний разряд работы 4,7 | чел.-ч | 5.31 | 1.15 | 0.7386 |  |  | 1117.03 |  | 825.04
Объём: (0,12095328)*5,31
| 2 | ЭМ | [8 empty] | 7.06
|  | ОТм(ЗТм) | чел.-ч |  |  | 0.002782 |  |  |  |  | 3.03
| 91.06.03-060 | Лебедки электрические тяговым усилием до 5,79 кН (0,59 т) | маш.-ч | 0.01 | 1.15 | 0.001391 | 6.62 | 1.83 | 12.11 |  | 0.02
Объём: (0,12095328)*0,01
| 91.06.05-011 | Погрузчики одноковшовые универсальные фронтальные пневмоколесные, номинальная вместимость основного ковша 2,6 м3, грузоподъемность 5 т | маш.-ч | 0.01 | 1.15 | 0.001391 |  |  | 3070.47 |  | 4.27
Объём: (0,12095328)*0,01
| 4-100-050 | Средний разряд машиниста 5,0 | чел.-ч | 0.01 | 1.15 | 0.001391 |  |  | 1162.32 |  | 1.62
Объём: (0,001209533)*1
| 91.14.02-001 | Автомобили бортовые, грузоподъемность до 5 т | маш.-ч | 0.01 | 1.15 | 0.001391 |  |  | 1131.2 |  | 1.57
Объём: (0,12095328)*0,01
| 4-100-040 | Средний разряд машиниста 4,0 | чел.-ч | 0.01 | 1.15 | 0.001391 |  |  | 1011.37 |  | 1.41
Объём: (0,001209533)*1
| 91.21.01-012 | Агрегаты окрасочные высокого давления для окраски поверхностей конструкций, мощность 1 кВт | маш.-ч | 1.12 | 1.15 | 0.15579 | 4.52 | 1.71 | 7.73 |  | 1.2
Объём: (0,12095328)*1,12
| 4 | М | [8 empty] | 196.41
| 14.4.01.01-0003 | Грунтовка ГФ-021 | т | 0.009 |  | 0.0010886 | 51280.15 | 2.86 | 146661.23 |  | 159.66
Объём: (0,12095328)*0,009
| 14.5.09.02-0002 | Ксилол нефтяной, марка А | т | 0.0015 |  | 0.0001814 | 75885.63 | 2.67 | 202614.63 |  | 36.75
Объём: (0,12095328)*0,0015
|  | Итого прямые затраты | [8 empty] | 1031.54
|  | ФОТ | [8 empty] | 828.07
| Пр/812-013.0-3 | НР Защита строительных конструкций и оборудования от коррозии | % | 99 |  | 99 |  |  |  |  | 819.79
| Пр/774-013.0 | СП Защита строительных конструкций и оборудования от коррозии | % | 51 |  | 51 |  |  |  |  | 422.32
|  | Всего по позиции | [6 empty] | 18797.75 |  | 2273.65
29 | ГЭСН 13-03-004-26 | Окраска металлических огрунтованных поверхностей: эмалью ПФ-115 | 100 м2 | 0.24191 |  | 0.24191
Объём: 32*(0,232001+0,050358+0,05062+0,045)*2
| 421/пр_2020_прил.10_т.1_п.2_гр.3 | Производство работ осуществляется на территории предприятия с наличием в зоне производства работ одного или нескольких из следующих факторов: разветвленной сети транспортных и инженерных коммуникаций; стесненных условий для складирования материалов; действующего технологического оборудования; движения технологического транспорта, ЗТ: 1.15, ЗТм: 1.15, ЭМ: 1.15 | [18 empty] | Производство работ осуществляется на территории предприятия с наличием в зоне производства работ одного или нескольких из следующих факторов: разветвленной сети транспортных и инженерных коммуникаций; стесненных условий для складирования материалов; действующего технологического оборудования; движения технологического транспорта, ЗТ: 1.15, ЗТм: 1.15, ЭМ: 1.15
Результирующие коэффициенты:
|  | ЗТ | 1.15
|  | ЭМ | 1.15
|  | ЗТм | 1.15
| 1 | ОТ | чел.-ч |  |  | 0.59255 |  |  |  |  | 565.74
| 1-100-35 | Средний разряд работы 3,5 | чел.-ч | 2.13 | 1.15 | 0.59255 |  |  | 954.76 |  | 565.74
Объём: (0,24190656)*2,13
| 2 | ЭМ | [8 empty] | 13.12
|  | ОТм(ЗТм) | чел.-ч |  |  | 0.0055638 |  |  |  |  | 6.04
| 91.06.03-060 | Лебедки электрические тяговым усилием до 5,79 кН (0,59 т) | маш.-ч | 0.01 | 1.15 | 0.0027819 | 6.62 | 1.83 | 12.11 |  | 0.03
Объём: (0,24190656)*0,01
| 91.06.05-011 | Погрузчики одноковшовые универсальные фронтальные пневмоколесные, номинальная вместимость основного ковша 2,6 м3, грузоподъемность 5 т | маш.-ч | 0.01 | 1.15 | 0.0027819 |  |  | 3070.47 |  | 8.54
Объём: (0,24190656)*0,01
| 4-100-050 | Средний разряд машиниста 5,0 | чел.-ч | 0.01 | 1.15 | 0.0027819 |  |  | 1162.32 |  | 3.23
Объём: (0,002419066)*1
| 91.14.02-001 | Автомобили бортовые, грузоподъемность до 5 т | маш.-ч | 0.01 | 1.15 | 0.0027819 |  |  | 1131.2 |  | 3.15
Объём: (0,24190656)*0,01
| 4-100-040 | Средний разряд машиниста 4,0 | чел.-ч | 0.01 | 1.15 | 0.0027819 |  |  | 1011.37 |  | 2.81
Объём: (0,002419066)*1
| 91.21.01-012 | Агрегаты окрасочные высокого давления для окраски поверхностей конструкций, мощность 1 кВт | маш.-ч | 0.65 | 1.15 | 0.18083 | 4.52 | 1.71 | 7.73 |  | 1.4
Объём: (0,24190656)*0,65
| 4 | М | [8 empty] | 439.53
| 14.4.04.08-0001 | Эмаль ПФ-115 | т | 0.009 |  | 0.0021772 | 80322.25 | 2.2 | 176708.95 |  | 384.73
Объём: (0,24190656)*0,009
| 14.5.09.11-0102 | Уайт-спирит | кг | 1.4 |  | 0.33867 | 60.6 | 2.67 | 161.8 |  | 54.8
Объём: (0,24190656)*1,4
|  | Итого прямые затраты | [8 empty] | 1024.43
|  | ФОТ | [8 empty] | 571.78
| Пр/812-013.0-3 | НР Защита строительных конструкций и оборудования от коррозии | % | 99 |  | 99 |  |  |  |  | 566.06
| Пр/774-013.0 | СП Защита строительных конструкций и оборудования от коррозии | % | 51 |  | 51 |  |  |  |  | 291.61
|  | Всего по позиции | [6 empty] | 7780.28 |  | 1882.1
30 | 01.7.04.09-0037 | Петля накладная окрашенная, тип ПН, высота 130 мм | шт | 4 |  | 4 | 83.34 | 2.23 | 185.85 |  | 743.4
|  | Всего по позиции | [6 empty] | 185.85 |  | 743.4
| Крышка колодца М-1 | [21 empty] | Крышка колодца М-1
31 | ГЭСН 09-06-001-01 | Монтаж: конструкций дверей, люков, лазов для автокоптилок и пароварочных камер | т | 0.0337 |  | 0.0337
Объём: (12,8+12,5+4*0,06+4*0,06+2*0,06+1*0,4+2*3,7)/1000
| 421/пр_2020_прил.10_т.1_п.2_гр.3 | Производство работ осуществляется на территории предприятия с наличием в зоне производства работ одного или нескольких из следующих факторов: разветвленной сети транспортных и инженерных коммуникаций; стесненных условий для складирования материалов; действующего технологического оборудования; движения технологического транспорта, ЗТ: 1.15, ЗТм: 1.15, ЭМ: 1.15 | [18 empty] | Производство работ осуществляется на территории предприятия с наличием в зоне производства работ одного или нескольких из следующих факторов: разветвленной сети транспортных и инженерных коммуникаций; стесненных условий для складирования материалов; действующего технологического оборудования; движения технологического транспорта, ЗТ: 1.15, ЗТм: 1.15, ЭМ: 1.15
Результирующие коэффициенты:
|  | ЗТ | 1.15
|  | ЭМ | 1.15
|  | ЗТм | 1.15
| 1 | ОТ | чел.-ч |  |  | 3.1818 |  |  |  |  | 2857.72
| 1-100-30 | Средний разряд работы 3,0 | чел.-ч | 82.1 | 1.15 | 3.1818 |  |  | 898.15 |  | 2857.72
Объём: (0,0337)*82,1
| 2 | ЭМ | [8 empty] | 91.08
|  | ОТм(ЗТм) | чел.-ч |  |  | 0.047281 |  |  |  |  | 54.41
| 91.05.05-015 | Краны на автомобильном ходу, грузоподъемность 16 т | маш.-ч | 0.49 | 1.15 | 0.01899 |  |  | 2967.65 |  | 56.36
Объём: (0,0337)*0,49
| 4-100-060 | Средний разряд машиниста 6,0 | чел.-ч | 0.49 | 1.15 | 0.01899 |  |  | 1358.55 |  | 25.8
Объём: (0,016513)*1
| 91.14.02-001 | Автомобили бортовые, грузоподъемность до 5 т | маш.-ч | 0.73 | 1.15 | 0.028291 |  |  | 1131.2 |  | 32
Объём: (0,0337)*0,73
| 4-100-040 | Средний разряд машиниста 4,0 | чел.-ч | 0.73 | 1.15 | 0.028291 |  |  | 1011.37 |  | 28.61
Объём: (0,024601)*1
| 91.17.04-042 | Аппараты для газовой сварки и резки | маш.-ч | 0.7 | 1.15 | 0.027128 | 4.35 | 1.69 | 7.35 |  | 0.2
Объём: (0,0337)*0,7
| 91.17.04-171 | Аппараты сварочные для ручной дуговой сварки, сварочный ток до 500 А | маш.-ч | 0.76 | 1.15 | 0.029454 |  |  | 85.51 |  | 2.52
Объём: (0,0337)*0,76
| 4 | М | [8 empty] | 36.74
| 01.3.02.08-0001 | Кислород газообразный технический | м3 | 0.5 |  | 0.01685 | 114.64 | 4.85 | 556 |  | 9.37
Объём: (0,0337)*0,5
| 01.3.02.09-0022 | Пропан-бутан смесь техническая | кг | 0.15 |  | 0.005055 | 41.38 | 3.59 | 148.55 |  | 0.75
Объём: (0,0337)*0,15
| 01.7.03.04-0001 | Электроэнергия | кВт-ч | 0.702 |  | 0.023657 |  |  | 7.75 |  | 0.18
Объём: (0,0337)*0,702
| 01.7.11.07-0036 | Электроды сварочные для сварки низколегированных и углеродистых сталей Э46, диаметр 4 мм | кг | 0.7 |  | 0.02359 | 142.68 | 1.53 | 218.3 |  | 5.15
Объём: (0,0337)*0,7
| 01.7.15.06-0111 | Гвозди строительные | т | 1e-05 |  | 3e-07 | 70296.2 | 1.72 | 120909.46 |  | 0.04
Объём: (0,0337)*0,00001
| 01.7.20.08-0071 | Канат пеньковый тросовой свивки, пропитанный, диаметр 26 мм | т | 0.0001 |  | 3.4e-06 | 231787.35 | 2.25 | 521521.54 |  | 1.77
Объём: (0,0337)*0,0001
| 08.2.02.11-0007 | Канат двойной свивки ТК, конструкции 6х19(1+6+12)+1 о.с., марка В, из оцинкованной по группе Ж проволоки, маркировочная группа 1570-1770 Н/мм2, диаметр 5,5 мм | 10 м | 0.0187 |  | 0.0006302 | 307.84 | 1.38 | 424.82 |  | 0.27
Объём: (0,0337)*0,0187
| 08.3.03.06-0002 | Проволока горячекатаная в мотках, диаметр 6,3-6,5 мм | т | 3e-05 |  | 1e-06 | 60258.2 | 1.94 | 116900.91 |  | 0.12
Объём: (0,0337)*0,00003
| 08.3.11.01-1106 | Швеллеры стальные горячекатаные, марки стали Ст3пс, Ст3сп, № 40У, № 40П | т | 0.00194 |  | 6.54e-05 | 136760 | 1.37 | 187361.2 |  | 12.25
Объём: (0,0337)*0,00194
| 14.4.01.01-0003 | Грунтовка ГФ-021 | т | 0.00031 |  | 1.04e-05 | 51280.15 | 2.86 | 146661.23 |  | 1.53
Объём: (0,0337)*0,00031
| 14.5.09.07-0030 | Растворитель Р-4 | т | 0.0006 |  | 2.02e-05 | 98526.45 | 2.67 | 263065.62 |  | 5.31
Объём: (0,0337)*0,0006
| 07.2.07.13 | Конструкции стальные | т | 1 |  | 0.0337
|  | Итого прямые затраты | [8 empty] | 3039.95
|  | ФОТ | [8 empty] | 2912.13
| Пр/812-009.0-3 | НР Строительные металлические конструкции | % | 98 |  | 98 |  |  |  |  | 2853.89
| Пр/774-009.0 | СП Строительные металлические конструкции | % | 62 |  | 62 |  |  |  |  | 1805.52
|  | Всего по позиции | [6 empty] | 228467.66 |  | 7699.36
32 | 01.7.04.09-0037 | Петля накладная окрашенная, тип ПН, высота 130 мм | шт | 4 |  | 4 | 83.34 | 2.23 | 185.85 |  | 743.4
|  | Всего по позиции | [6 empty] | 185.85 |  | 743.4
|  | Итого прямые по всем-всем позициям | [6 empty] | 40533.62 |  | 147080.72 | [10 empty] | Итого прямые по всем-всем позициям
|  | Итого прямые затраты по разделу 2. Холодный туалет | [8 empty] | 147080.72 | [10 empty] | Итого прямые затраты по разделу 2. Холодный туалет
|  | в том числе | [19 empty] | в том числе
|  | оплата труда (ОТ) | [8 empty] | 50171.11 | [10 empty] | оплата труда (ОТ)
|  | эксплуатация машин и механизмов | [8 empty] | 5756.88 | [10 empty] | эксплуатация машин и механизмов
|  | оплата труда машинистов (ОТм) | [8 empty] | 3442.59 | [10 empty] | оплата труда машинистов (ОТм)
|  | материальные ресурсы | [8 empty] | 87710.14 | [10 empty] | материальные ресурсы
|  | Итого ФОТ | [8 empty] | 53613.7 | [10 empty] | Итого ФОТ
|  | Итого накладные расходы | [8 empty] | 53936.45 | [10 empty] | Итого накладные расходы
|  | Итого сметная прибыль | [8 empty] | 29434.89 | [10 empty] | Итого сметная прибыль
|  | Итого по разделу 2. Холодный туалет | [8 empty] | 230452.06 | [10 empty] | Итого по разделу 2. Холодный туалет
|  | Справочно | [19 empty] | Справочно
|  | затраты труда рабочих |  |  |  | 54.8739 | [15 empty] | затраты труда рабочих
|  | затраты труда машинистов |  |  |  | 2.8853 | [15 empty] | затраты труда машинистов
|  | ИТОГИ ПО РАЗДЕЛУ | [19 empty] | ИТОГИ ПО РАЗДЕЛУ
|  | ВСЕГО строительные работы | [8 empty] | 230452.06 | [10 empty] | ВСЕГО строительные работы
|  | строительные работы без учета перевозки | [8 empty] | 230452.06 | [10 empty] | строительные работы без учета перевозки
|  | в том числе | [19 empty] | в том числе
|  | прямые затраты | [8 empty] | 147080.72 | [10 empty] | прямые затраты
|  | в том числе | [19 empty] | в том числе
|  | оплата труда (ОТ) | [8 empty] | 50171.11 | [10 empty] | оплата труда (ОТ)
|  | эксплуатация машин и механизмов | [8 empty] | 5756.88 | [10 empty] | эксплуатация машин и механизмов
|  | оплата труда машинистов (ОТм) | [8 empty] | 3442.59 | [10 empty] | оплата труда машинистов (ОТм)
|  | материальные ресурсы | [8 empty] | 87710.14 | [10 empty] | материальные ресурсы
|  | перевозка | [19 empty] | перевозка
|  | ФОТ | [8 empty] | 53613.7 | [10 empty] | ФОТ
|  | накладные расходы | [8 empty] | 53936.45 | [10 empty] | накладные расходы
|  | сметная прибыль | [8 empty] | 29434.89 | [10 empty] | сметная прибыль
|  | ВСЕГО монтажные работы | [19 empty] | ВСЕГО монтажные работы
|  | монтажные работы без учета перевозки | [19 empty] | монтажные работы без учета перевозки
|  | прямые затраты | [19 empty] | прямые затраты
|  | оплата труда (ОТ) | [19 empty] | оплата труда (ОТ)
|  | эксплуатация машин и механизмов | [19 empty] | эксплуатация машин и механизмов
|  | оплата труда машинистов (ОТм) | [19 empty] | оплата труда машинистов (ОТм)
|  | материальные ресурсы | [19 empty] | материальные ресурсы
|  | перевозка | [19 empty] | перевозка
|  | ФОТ | [19 empty] | ФОТ
|  | накладные расходы | [19 empty] | накладные расходы
|  | сметная прибыль | [19 empty] | сметная прибыль
|  | ВСЕГО оборудование | [19 empty] | ВСЕГО оборудование
|  | оборудование без учета дополнительной перевозки | [19 empty] | оборудование без учета дополнительной перевозки
|  | дополнительная перевозка оборудования | [19 empty] | дополнительная перевозка оборудования
|  | ВСЕГО прочие затраты | [19 empty] | ВСЕГО прочие затраты
|  | прочие затраты | [19 empty] | прочие затраты
|  | прочие работы | [19 empty] | прочие работы
|  | пусконаладочные работы без учета перевозки | [19 empty] | пусконаладочные работы без учета перевозки
|  | прямые затраты | [19 empty] | прямые затраты
|  | оплата труда (ОТ) | [19 empty] | оплата труда (ОТ)
|  | эксплуатация машин и механизмов | [19 empty] | эксплуатация машин и механизмов
|  | оплата труда машинистов (ОТм) | [19 empty] | оплата труда машинистов (ОТм)
|  | материальные ресурсы | [19 empty] | материальные ресурсы
|  | перевозка | [19 empty] | перевозка
|  | ФОТ | [19 empty] | ФОТ
|  | накладные расходы | [19 empty] | накладные расходы
|  | сметная прибыль | [19 empty] | сметная прибыль
|  | ВСЕГО по РАЗДЕЛУ | [8 empty] | 230452.06 | [10 empty] | ВСЕГО по РАЗДЕЛУ
|  | Всего по РАЗДЕЛУ СМР+ПНР+перевозка | [8 empty] | 230452.06 | [10 empty] | Всего по РАЗДЕЛУ СМР+ПНР+перевозка
|  | в том числе | [19 empty] | в том числе
|  | Всего прямые затраты | [8 empty] | 147080.72 | [10 empty] | Всего прямые затраты
|  | в том числе | [19 empty] | в том числе
|  | оплата труда (ОТ) | [8 empty] | 50171.11 | [10 empty] | оплата труда (ОТ)
|  | эксплуатация машин и механизмов | [8 empty] | 5756.88 | [10 empty] | эксплуатация машин и механизмов
|  | оплата труда машинистов (ОТм) | [8 empty] | 3442.59 | [10 empty] | оплата труда машинистов (ОТм)
|  | материальные ресурсы | [8 empty] | 87710.14 | [10 empty] | материальные ресурсы
|  | перевозка | [19 empty] | перевозка
|  | Всего ФОТ | [8 empty] | 53613.7 | [10 empty] | Всего ФОТ
|  | Всего накладные расходы | [8 empty] | 53936.45 | [10 empty] | Всего накладные расходы
|  | Всего сметная прибыль | [8 empty] | 29434.89 | [10 empty] | Всего сметная прибыль
|  | Всего оборудование | [19 empty] | Всего оборудование
|  | Всего прочие затраты | [19 empty] | Всего прочие затраты
|  | Справочно | [19 empty] | Справочно
|  | материальные ресурсы из текущей СНБ (проверка) | [8 empty] | 87710.14 | [10 empty] | материальные ресурсы из текущей СНБ (проверка)
|  | материальные ресурсы, отсутствующие в ФРСН | [19 empty] | материальные ресурсы, отсутствующие в ФРСН
|  | оборудование из текущей СНБ (проверка) | [19 empty] | оборудование из текущей СНБ (проверка)
|  | оборудование, отсутствующее в ФРСН | [19 empty] | оборудование, отсутствующее в ФРСН
|  | затраты труда рабочих |  |  |  | 54.8739 | [15 empty] | затраты труда рабочих
|  | затраты труда машинистов |  |  |  | 2.8853 | [15 empty] | затраты труда машинистов
|  | Нормативные затраты труда | [8 empty] | 57.7592 | [10 empty] | Нормативные затраты труда
|  | стоимость пусконаладочных работ "вхолостую" | [19 empty] | стоимость пусконаладочных работ "вхолостую"
|  | стоимость пусконаладочных работ "под нагрузкой" | [19 empty] | стоимость пусконаладочных работ "под нагрузкой"
|  | Строительные работы - ОТ | [8 empty] | 50171.11 | [10 empty] | Строительные работы - ОТ
|  | Строительные работы - ЭМ | [8 empty] | 5756.88 | [10 empty] | Строительные работы - ЭМ
|  | Строительные работы - ОТм | [8 empty] | 3442.59 | [10 empty] | Строительные работы - ОТм
|  | Строительные работы - МР | [8 empty] | 87710.14 | [10 empty] | Строительные работы - МР
|  | Строительные работы - ФОТ | [8 empty] | 53613.7 | [10 empty] | Строительные работы - ФОТ
|  | Строительные работы - НР | [8 empty] | 53936.45 | [10 empty] | Строительные работы - НР
|  | Строительные работы - СП | [8 empty] | 29434.89 | [10 empty] | Строительные работы - СП
|  | Строительные работы - Материальные ресурсы, отсутствующие в ФРСН (прайсовые) | [19 empty] | Строительные работы - Материальные ресурсы, отсутствующие в ФРСН (прайсовые)
|  | Строительные работы - Независимая перевозка | [19 empty] | Строительные работы - Независимая перевозка
|  | Строительные работы - Прямые затраты | [8 empty] | 147080.72 | [10 empty] | Строительные работы - Прямые затраты
|  | Строительные работы - Затраты труда рабочих | [8 empty] | 54.8739 | [10 empty] | Строительные работы - Затраты труда рабочих
|  | Строительные работы - Затраты труда машинистов | [8 empty] | 2.8853 | [10 empty] | Строительные работы - Затраты труда машинистов
|  | Строительные работы - Затраты труда всего (рабочих и машинистов) | [8 empty] | 57.7592 | [10 empty] | Строительные работы - Затраты труда всего (рабочих и машинистов)
|  | Монтажные работы - ОТ | [19 empty] | Монтажные работы - ОТ
|  | Монтажные работы - ЭМ | [19 empty] | Монтажные работы - ЭМ
|  | Монтажные работы - ОТм | [19 empty] | Монтажные работы - ОТм
|  | Монтажные работы - МР | [19 empty] | Монтажные работы - МР
|  | Монтажные работы - ФОТ | [19 empty] | Монтажные работы - ФОТ
|  | Монтажные работы - НР | [19 empty] | Монтажные работы - НР
|  | Монтажные работы - СП | [19 empty] | Монтажные работы - СП
|  | Монтажные работы - Материальные ресурсы, отсутствующие в ФРСН (прайсовые) | [19 empty] | Монтажные работы - Материальные ресурсы, отсутствующие в ФРСН (прайсовые)
|  | Монтажные работы - Независимая перевозка | [19 empty] | Монтажные работы - Независимая перевозка
|  | Монтажные работы - Прямые затраты | [19 empty] | Монтажные работы - Прямые затраты
|  | Монтажные работы - Затраты труда рабочих | [19 empty] | Монтажные работы - Затраты труда рабочих
|  | Монтажные работы - Затраты труда машинистов | [19 empty] | Монтажные работы - Затраты труда машинистов
|  | Монтажные работы - Затраты труда всего (рабочих и машинистов) | [19 empty] | Монтажные работы - Затраты труда всего (рабочих и машинистов)
|  | Пусконаладочные работы - ОТ | [19 empty] | Пусконаладочные работы - ОТ
|  | Пусконаладочные работы - ЭМ | [19 empty] | Пусконаладочные работы - ЭМ
|  | Пусконаладочные работы - ОТм | [19 empty] | Пусконаладочные работы - ОТм
|  | Пусконаладочные работы - МР | [19 empty] | Пусконаладочные работы - МР
|  | Пусконаладочные работы - ФОТ | [19 empty] | Пусконаладочные работы - ФОТ
|  | Пусконаладочные работы - НР | [19 empty] | Пусконаладочные работы - НР
|  | Пусконаладочные работы - СП | [19 empty] | Пусконаладочные работы - СП
|  | Пусконаладочные работы - Материальные ресурсы, отсутствующие в ФРСН (прайсовые) | [19 empty] | Пусконаладочные работы - Материальные ресурсы, отсутствующие в ФРСН (прайсовые)
|  | Пусконаладочные работы - Независимая перевозка | [19 empty] | Пусконаладочные работы - Независимая перевозка
|  | Пусконаладочные работы - Прямые затраты | [19 empty] | Пусконаладочные работы - Прямые затраты
|  | Пусконаладочные работы - Затраты труда рабочих | [19 empty] | Пусконаладочные работы - Затраты труда рабочих
|  | Пусконаладочные работы - Затраты труда машинистов | [19 empty] | Пусконаладочные работы - Затраты труда машинистов
|  | Пусконаладочные работы - Затраты труда всего (рабочих и машинистов) | [19 empty] | Пусконаладочные работы - Затраты труда всего (рабочих и машинистов)
|  | Всего - ОТ | [8 empty] | 50171.11 | [10 empty] | Всего - ОТ
|  | Всего - ЭМ | [8 empty] | 5756.88 | [10 empty] | Всего - ЭМ
|  | Всего - ОТм | [8 empty] | 3442.59 | [10 empty] | Всего - ОТм
|  | Всего - МР | [8 empty] | 87710.14 | [10 empty] | Всего - МР
|  | Всего - Независимая перевозка | [19 empty] | Всего - Независимая перевозка
|  | Всего - НР | [8 empty] | 53936.45 | [10 empty] | Всего - НР
|  | Всего - СП | [8 empty] | 29434.89 | [10 empty] | Всего - СП
|  | Всего - ФОТ | [8 empty] | 53613.7 | [10 empty] | Всего - ФОТ
|  | Всего - Прямые затраты | [8 empty] | 147080.72 | [10 empty] | Всего - Прямые затраты
|  | Всего - Итоговая сметная стоимость (без учета перевозки) | [8 empty] | 230452.06 | [10 empty] | Всего - Итоговая сметная стоимость (без учета перевозки)
|  | 3 | [19 empty] | 3
|  | Материалы заказчика из текущей СНБ | [19 empty] | Материалы заказчика из текущей СНБ
|  | материалы заказчика из текущей СНБ без учета дополнительной перевозки | [19 empty] | материалы заказчика из текущей СНБ без учета дополнительной перевозки
|  | дополнительная перевозка материалов заказчика из текущей СНБ | [19 empty] | дополнительная перевозка материалов заказчика из текущей СНБ
|  | Материалы заказчика, отсутствующие в СНБ | [19 empty] | Материалы заказчика, отсутствующие в СНБ
|  | материалы заказчика, отсутствующие в СНБ без учета дополнительной перевозки | [19 empty] | материалы заказчика, отсутствующие в СНБ без учета дополнительной перевозки
|  | дополнительная перевозка материалов заказчика, отсутствующих в СНБ | [19 empty] | дополнительная перевозка материалов заказчика, отсутствующих в СНБ
|  | Материалы подрядчика из текущей СНБ | [19 empty] | Материалы подрядчика из текущей СНБ
|  | материалы подрядчика из текущей СНБ без учета дополнительной перевозки | [19 empty] | материалы подрядчика из текущей СНБ без учета дополнительной перевозки
|  | дополнительная перевозка материалов подрядчика из текущей СНБ | [19 empty] | дополнительная перевозка материалов подрядчика из текущей СНБ
|  | Материалы подрядчика, отсутствующие в СНБ | [19 empty] | Материалы подрядчика, отсутствующие в СНБ
|  | материалы подрядчика, отсутствующие в СНБ без учета дополнительной перевозки | [19 empty] | материалы подрядчика, отсутствующие в СНБ без учета дополнительной перевозки
|  | дополнительная перевозка материалов подрядчика, отсутствующих в СНБ | [19 empty] | дополнительная перевозка материалов подрядчика, отсутствующих в СНБ
|  | Оборудование заказчика из текущей СНБ | [19 empty] | Оборудование заказчика из текущей СНБ
|  | оборудование заказчика из текущей СНБ без учета дополнительной перевозки | [19 empty] | оборудование заказчика из текущей СНБ без учета дополнительной перевозки
|  | дополнительная перевозка оборудования заказчика из текущей СНБ | [19 empty] | дополнительная перевозка оборудования заказчика из текущей СНБ
|  | Оборудование заказчика, отсутствующее в СНБ | [19 empty] | Оборудование заказчика, отсутствующее в СНБ
|  | оборудование заказчика, отсутствующее в СНБ без учета дополнительной перевозки | [19 empty] | оборудование заказчика, отсутствующее в СНБ без учета дополнительной перевозки
|  | дополнительная перевозка оборудования заказчика, отсутствующего в СНБ | [19 empty] | дополнительная перевозка оборудования заказчика, отсутствующего в СНБ
|  | Оборудование подрядчика из текущей СНБ | [19 empty] | Оборудование подрядчика из текущей СНБ
|  | оборудование подрядчика из текущей СНБ без учета дополнительной перевозки | [19 empty] | оборудование подрядчика из текущей СНБ без учета дополнительной перевозки
|  | дополнительная перевозка оборудования подрядчика из текущей СНБ | [19 empty] | дополнительная перевозка оборудования подрядчика из текущей СНБ
|  | Оборудование подрядчика, отсутствующее в СНБ | [19 empty] | Оборудование подрядчика, отсутствующее в СНБ
|  | оборудование подрядчика, отсутствующее в СНБ без учета дополнительной перевозки | [19 empty] | оборудование подрядчика, отсутствующее в СНБ без учета дополнительной перевозки
|  | дополнительная перевозка оборудования подрядчика, отсутствующего в СНБ | [19 empty] | дополнительная перевозка оборудования подрядчика, отсутствующего в СНБ
|  | Возврат материалов из текущей СНБ | [19 empty] | Возврат материалов из текущей СНБ
|  | возврат материалов из текущей СНБ без учета дополнительной перевозки | [19 empty] | возврат материалов из текущей СНБ без учета дополнительной перевозки
|  | возврат дополнительной перевозки материалов из текущей СНБ | [19 empty] | возврат дополнительной перевозки материалов из текущей СНБ
|  | Возврат материалов, отсутствующих в СНБ | [19 empty] | Возврат материалов, отсутствующих в СНБ
|  | возврат материалов, отсутствующих в СНБ без учета дополнительной перевозки | [19 empty] | возврат материалов, отсутствующих в СНБ без учета дополнительной перевозки
|  | возврат дополнительной перевозки материалов, отсутствующих в СНБ | [19 empty] | возврат дополнительной перевозки материалов, отсутствующих в СНБ
|  | Всего возврат материалов | [19 empty] | Всего возврат материалов
|  | Возврат оборудования из текущей СНБ | [19 empty] | Возврат оборудования из текущей СНБ
|  | возврат оборудования из текущей СНБ без учета дополнительной перевозки | [19 empty] | возврат оборудования из текущей СНБ без учета дополнительной перевозки
|  | возврат дополнительной перевозки оборудования из текущей СНБ | [19 empty] | возврат дополнительной перевозки оборудования из текущей СНБ
|  | Возврат оборудования, отсутствующего в СНБ | [19 empty] | Возврат оборудования, отсутствующего в СНБ
|  | возврат оборудования, отсутствующего в СНБ без учета дополнительной перевозки | [19 empty] | возврат оборудования, отсутствующего в СНБ без учета дополнительной перевозки
|  | возврат дополнительной перевозки оборудования, отсутствующего в СНБ | [19 empty] | возврат дополнительной перевозки оборудования, отсутствующего в СНБ
|  | Всего возврат оборудования | [19 empty] | Всего возврат оборудования
Раздел 3. Площадка АЦ Пл-1 | [13 empty] | Раздел 3. Площадка АЦ Пл-1
33 | ГЭСН 01-01-010-26 | Разработка грунта в отвал экскаваторами, вместимость ковша 0,65 (0,5-1) м3, группа грунтов: 2 | 1000 м3 | 0.051 |  | 0.051
| 421/пр_2020_прил.10_т.1_п.2_гр.3 | Производство работ осуществляется на территории предприятия с наличием в зоне производства работ одного или нескольких из следующих факторов: разветвленной сети транспортных и инженерных коммуникаций; стесненных условий для складирования материалов; действующего технологического оборудования; движения технологического транспорта, ЗТ: 1.15, ЗТм: 1.15, ЭМ: 1.15 | [18 empty] | Производство работ осуществляется на территории предприятия с наличием в зоне производства работ одного или нескольких из следующих факторов: разветвленной сети транспортных и инженерных коммуникаций; стесненных условий для складирования материалов; действующего технологического оборудования; движения технологического транспорта, ЗТ: 1.15, ЗТм: 1.15, ЭМ: 1.15
Результирующие коэффициенты:
|  | ЗТ | 1.15
|  | ЭМ | 1.15
|  | ЗТм | 1.15
| 1 | ОТ | чел.-ч |  |  | 0.52081 |  |  |  |  | 428.46
| 1-100-20 | Средний разряд работы 2,0 | чел.-ч | 8.88 | 1.15 | 0.52081 |  |  | 822.68 |  | 428.46
Объём: (0,051)*8,88
| 2 | ЭМ | [8 empty] | 3474.82
|  | ОТм(ЗТм) | чел.-ч |  |  | 1.1319 |  |  |  |  | 1537.8
| 91.01.05-086 | Экскаваторы одноковшовые дизельные на гусеничном ходу, объем ковша 0,65 м3 | маш.-ч | 19.3 | 1.15 | 1.1319 |  |  | 3069.78 |  | 3474.82
Объём: (0,051)*19,3
| 4-100-060 | Средний разряд машиниста 6,0 | чел.-ч | 19.3 | 1.15 | 1.1319 |  |  | 1358.55 |  | 1537.8
Объём: (0,9843)*1
|  | Итого прямые затраты | [8 empty] | 5441.08
|  | ФОТ | [8 empty] | 1966.26
| Пр/812-001.1-3 | НР Земляные работы, выполняемые механизированным способом | % | 97 |  | 97 |  |  |  |  | 1907.27
| Пр/774-001.1 | СП Земляные работы, выполняемые механизированным способом | % | 46 |  | 46 |  |  |  |  | 904.48
|  | Всего по позиции | [6 empty] | 161820.2 |  | 8252.83
34 | ГЭСН 06-01-001-16 | Устройство фундаментных плит железобетонных: плоских | 100 м3 | 0.188 |  | 0.188
| 421/пр_2020_прил.10_т.1_п.2_гр.3 | Производство работ осуществляется на территории предприятия с наличием в зоне производства работ одного или нескольких из следующих факторов: разветвленной сети транспортных и инженерных коммуникаций; стесненных условий для складирования материалов; действующего технологического оборудования; движения технологического транспорта, ЗТ: 1.15, ЗТм: 1.15, ЭМ: 1.15 | [18 empty] | Производство работ осуществляется на территории предприятия с наличием в зоне производства работ одного или нескольких из следующих факторов: разветвленной сети транспортных и инженерных коммуникаций; стесненных условий для складирования материалов; действующего технологического оборудования; движения технологического транспорта, ЗТ: 1.15, ЗТм: 1.15, ЭМ: 1.15
Результирующие коэффициенты:
|  | ЗТ | 1.15
|  | ЭМ | 1.15
|  | ЗТм | 1.15
| 1 | ОТ | чел.-ч |  |  | 38.6998 |  |  |  |  | 34758.23
| 1-100-30 | Средний разряд работы 3,0 | чел.-ч | 179 | 1.15 | 38.6998 |  |  | 898.15 |  | 34758.23
Объём: (0,188)*179
| 2 | ЭМ | [8 empty] | 7873.61
|  | ОТм(ЗТм) | чел.-ч |  |  | 6.1747 |  |  |  |  | 8276.66
| 91.05.01-017 | Краны башенные, грузоподъемность 8 т | маш.-ч | 26.06 | 1.15 | 5.6342 | 622.62 | 1.92 | 1195.43 |  | 6735.26
Объём: (0,188)*26,06
| 4-100-060 | Средний разряд машиниста 6,0 | чел.-ч | 26.06 | 1.15 | 5.6342 |  |  | 1358.55 |  | 7654.3
Объём: (4,89928)*1
| 91.05.05-015 | Краны на автомобильном ходу, грузоподъемность 16 т | маш.-ч | 0.9 | 1.15 | 0.19458 |  |  | 2967.65 |  | 577.45
Объём: (0,188)*0,9
| 4-100-060 | Средний разряд машиниста 6,0 | чел.-ч | 0.9 | 1.15 | 0.19458 |  |  | 1358.55 |  | 264.35
Объём: (0,1692)*1
| 91.06.05-011 | Погрузчики одноковшовые универсальные фронтальные пневмоколесные, номинальная вместимость основного ковша 2,6 м3, грузоподъемность 5 т | маш.-ч | 0.25 | 1.15 | 0.05405 |  |  | 3070.47 |  | 165.96
Объём: (0,188)*0,25
| 4-100-050 | Средний разряд машиниста 5,0 | чел.-ч | 0.25 | 1.15 | 0.05405 |  |  | 1162.32 |  | 62.82
Объём: (0,047)*1
| 91.07.04-001 | Вибраторы глубинные | маш.-ч | 9 | 1.15 | 1.9458 | 10.37 | 1.56 | 16.18 |  | 31.48
Объём: (0,188)*9
| 91.14.02-001 | Автомобили бортовые, грузоподъемность до 5 т | маш.-ч | 1.35 | 1.15 | 0.29187 |  |  | 1131.2 |  | 330.16
Объём: (0,188)*1,35
| 4-100-040 | Средний разряд машиниста 4,0 | чел.-ч | 1.35 | 1.15 | 0.29187 |  |  | 1011.37 |  | 295.19
Объём: (0,2538)*1
| 91.17.04-233 | Аппараты сварочные для ручной дуговой сварки, сварочный ток до 350 А | маш.-ч | 4.3 | 1.15 | 0.92966 |  |  | 35.82 |  | 33.3
Объём: (0,188)*4,3
| 4 | М | [8 empty] | 988.43
| 01.7.03.01-0001 | Вода | м3 | 0.73 |  | 0.13724 | 35.71 | 3.16 | 112.84 |  | 15.49
Объём: (0,188)*0,73
| 01.7.03.04-0001 | Электроэнергия | кВт-ч | 0.24 |  | 0.04512 |  |  | 7.75 |  | 0.35
Объём: (0,188)*0,24
| 01.7.07.12-0024 | Пленка полиэтиленовая, толщина 0,15 мм | м2 | 30 |  | 5.64 | 12.83 | 1.83 | 23.48 |  | 132.43
Объём: (0,188)*30
| 01.7.11.07-0227 | Электроды сварочные для сварки низколегированных и углеродистых сталей УОНИ 13/45, Э42А, диаметр 4-5 мм | кг | 5 |  | 0.94 | 155.63 | 1.53 | 238.11 |  | 223.82
Объём: (0,188)*5
| 01.7.15.06-0111 | Гвозди строительные | т | 0.002 |  | 0.000376 | 70296.2 | 1.72 | 120909.46 |  | 45.46
Объём: (0,188)*0,002
| 03.1.02.03-0011 | Известь строительная негашеная комовая, сорт I | т | 0.01 |  | 0.00188 | 5275.05 | 7.86 | 41461.89 |  | 77.95
Объём: (0,188)*0,01
| 08.3.03.06-0002 | Проволока горячекатаная в мотках, диаметр 6,3-6,5 мм | т | 0.0102 |  | 0.0019176 | 60258.2 | 1.94 | 116900.91 |  | 224.17
Объём: (0,188)*0,0102
| 11.1.03.06-0079 | Доска обрезная хвойных пород, естественной влажности, длина 2-6,5 м, ширина 100-250 мм, толщина 44-50 мм, сорт III | м3 | 0.04 |  | 0.00752 | 5764.42 | 6.2 | 35739.4 |  | 268.76
Объём: (0,188)*0,04
| 04.1.02.05 | Смеси бетонные тяжелого бетона | м3 | 101.5 |  | 19.082
| 08.4.03.03 | Арматура | т | 8.1 |  | 1.5228
| 11.1.03.06 | Щиты из досок | м2 | 3.6 |  | 0.6768
|  | Итого прямые затраты | [8 empty] | 51896.93
|  | ФОТ | [8 empty] | 43034.89
| Пр/812-006.0-3 | НР Бетонные и железобетонные монолитные конструкции и работы в строительстве | % | 107 |  | 107 |  |  |  |  | 46047.33
| Пр/774-006.0 | СП Бетонные и железобетонные монолитные конструкции и работы в строительстве | % | 58 |  | 58 |  |  |  |  | 24960.24
|  | Всего по позиции | [6 empty] | 653747.34 |  | 122904.5
35 | ГЭСН 06-15-001-05 | Приготовление тяжелого бетона: на гравии класса В 20 | 100 м3 | 0.19082 |  | 0.19082
| 421/пр_2020_прил.10_т.1_п.2_гр.3 | Производство работ осуществляется на территории предприятия с наличием в зоне производства работ одного или нескольких из следующих факторов: разветвленной сети транспортных и инженерных коммуникаций; стесненных условий для складирования материалов; действующего технологического оборудования; движения технологического транспорта, ЗТ: 1.15, ЗТм: 1.15, ЭМ: 1.15 | [18 empty] | Производство работ осуществляется на территории предприятия с наличием в зоне производства работ одного или нескольких из следующих факторов: разветвленной сети транспортных и инженерных коммуникаций; стесненных условий для складирования материалов; действующего технологического оборудования; движения технологического транспорта, ЗТ: 1.15, ЗТм: 1.15, ЭМ: 1.15
Результирующие коэффициенты:
|  | ЗТ | 1.15
|  | ЭМ | 1.15
|  | ЗТм | 1.15
| 1 | ОТ | чел.-ч |  |  | 58.5913 |  |  |  |  | 48201.88
| 1-100-20 | Средний разряд работы 2,0 | чел.-ч | 267 | 1.15 | 58.5913 |  |  | 822.68 |  | 48201.88
Объём: (0,19082)*267
| 2 | ЭМ | [8 empty] | 11261.09
|  | ОТм(ЗТм) | чел.-ч |  |  | 8.0711 |  |  |  |  | 8204.42
| 91.06.05-011 | Погрузчики одноковшовые универсальные фронтальные пневмоколесные, номинальная вместимость основного ковша 2,6 м3, грузоподъемность 5 т | маш.-ч | 16.48 | 1.15 | 3.6164 |  |  | 3070.47 |  | 11104.11
Объём: (0,19082)*16,48
| 4-100-050 | Средний разряд машиниста 5,0 | чел.-ч | 16.48 | 1.15 | 3.6164 |  |  | 1162.32 |  | 4203.44
Объём: (3,1447136)*1
| 91.07.03-010 | Бетоносмесители принудительного действия передвижные, объем бункера 250 л | маш.-ч | 20.3 | 1.15 | 4.4547 | 21.49 | 1.64 | 35.24 |  | 156.98
Объём: (0,19082)*20,3
| 4-100-030 | Средний разряд машиниста 3,0 | чел.-ч | 20.3 | 1.15 | 4.4547 |  |  | 898.15 |  | 4000.98
Объём: (3,873646)*1
| 4 | М | [8 empty] | 274038.03
| 01.7.03.01-0001 | Вода | м3 | 20.5 |  | 3.9118 | 35.71 | 3.16 | 112.84 |  | 441.41
Объём: (0,19082)*20,5
| 02.2.01.02-1042 | Гравий М 400-1000, фракция 5(3)-10 мм | м3 | 76 |  | 14.5023 | 1174.99 |  | 1174.99 |  | 17040.08
Объём: (0,19082)*76
| 02.3.01.02-1118 | Песок природный для строительных работ II класс, средний | м3 | 47 |  | 8.9685 | 565.2 |  | 565.2 |  | 5069.02
Объём: (0,19082)*47
| 03.2.01.05-0003 | Шлакопортландцемент общестроительный ЦЕМ III 32,5Н | т | 32.6 |  | 6.2207 | 4630.85 | 8.73 | 40427.32 |  | 251487.52
Объём: (0,19082)*32,6
|  | Итого прямые затраты | [8 empty] | 341705.42
35.1 | 02.2.01.02-1042 | Гравий М 400-1000, фракция 5(3)-10 мм | м3 | -76 |  | -14.5023 | 1174.99 |  | 1174.99 |  | -17040.08
Объём: (0,19082)*(-76)
35.2 | 02.3.01.02-1118 | Песок природный для строительных работ II класс, средний | м3 | -47 |  | -8.9685 | 565.2 |  | 565.2 |  | -5069.02
Объём: (0,19082)*(-47)
|  | ФОТ | [8 empty] | 56406.3
| Пр/812-108.0-3 | НР Изготовление в построечных условиях материалов, полуфабрикатов, металлических и трубопроводных заготовок | % | 73 |  | 73 |  |  |  |  | 41176.6
| Пр/774-108.0 | СП Изготовление в построечных условиях материалов, полуфабрикатов, металлических и трубопроводных заготовок | % | 34 |  | 34 |  |  |  |  | 19178.14
|  | Всего по позиции | [6 empty] | 1991149.04 |  | 379951.06
36 | 08.4.03.03-0030 | Сталь арматурная горячекатаная периодического профиля, класс A-III, диаметр 8 мм | т | 0.07848 |  | 0.07848 | 68743 | 1.65 | 113425.95 |  | 8901.67
Объём: (144*0,249+144*0,296)/1000
|  | Всего по позиции | [6 empty] | 113425.95 |  | 8901.67
37 | 08.4.03.03-0032 | Сталь арматурная горячекатаная периодического профиля, класс A-III, диаметр 12 мм | т | 1.5561 |  | 1.5561 | 64493 | 1.65 | 106413.45 |  | 165594.69
Объём: (1712,8*0,888+66*0,533)/1000
|  | Всего по позиции | [6 empty] | 106413.45 |  | 165594.69
38 | 08.4.03.02-0002 | Сталь арматурная горячекатаная гладкая, класс A-I, диаметр 6-22 мм | т | 0.08728 |  | 0.08728 | 63745 | 1.65 | 105179.25 |  | 9180.04
Объём: (196*0,22+46*0,251+46*0,382+144*0,038+66*0,145)/1000
|  | Всего по позиции | [6 empty] | 105179.25 |  | 9180.04
39 | ГЭСН 11-01-050-01 | Устройство пароизоляции из полиэтиленовой пленки в один слой насухо | 100 м2 | 0.0169 |  | 0.0169
| 421/пр_2020_прил.10_т.1_п.2_гр.3 | Производство работ осуществляется на территории предприятия с наличием в зоне производства работ одного или нескольких из следующих факторов: разветвленной сети транспортных и инженерных коммуникаций; стесненных условий для складирования материалов; действующего технологического оборудования; движения технологического транспорта, ЗТ: 1.15, ЗТм: 1.15, ЭМ: 1.15 | [18 empty] | Производство работ осуществляется на территории предприятия с наличием в зоне производства работ одного или нескольких из следующих факторов: разветвленной сети транспортных и инженерных коммуникаций; стесненных условий для складирования материалов; действующего технологического оборудования; движения технологического транспорта, ЗТ: 1.15, ЗТм: 1.15, ЭМ: 1.15
Результирующие коэффициенты:
|  | ЗТ | 1.15
|  | ЭМ | 1.15
|  | ЗТм | 1.15
| 1 | ОТ | чел.-ч |  |  | 0.067051 |  |  |  |  | 60.22
| 1-100-30 | Средний разряд работы 3,0 | чел.-ч | 3.45 | 1.15 | 0.067051 |  |  | 898.15 |  | 60.22
Объём: (0,0169)*3,45
| 2 | ЭМ | [8 empty] | 0.44
|  | ОТм(ЗТм) | чел.-ч |  |  | 0.0003887 |  |  |  |  | 0.39
| 91.14.02-001 | Автомобили бортовые, грузоподъемность до 5 т | маш.-ч | 0.02 | 1.15 | 0.0003887 |  |  | 1131.2 |  | 0.44
Объём: (0,0169)*0,02
| 4-100-040 | Средний разряд машиниста 4,0 | чел.-ч | 0.02 | 1.15 | 0.0003887 |  |  | 1011.37 |  | 0.39
Объём: (0,000338)*1
| 4 | М | [8 empty] | 56.37
| 01.7.07.12-0022 | Пленка полиэтиленовая, толщина 0,2-0,5 мм | м2 | 122.4 |  | 2.0686 | 14.89 | 1.83 | 27.25 |  | 56.37
Объём: (0,0169)*122,4
|  | Итого прямые затраты | [8 empty] | 117.42
39.1 | 01.7.07.12-0022 | Пленка полиэтиленовая, толщина 0,2-0,5 мм | м2 | -122.4 |  | -2.0686 | 14.89 | 1.83 | 27.25 |  | -56.37
Объём: (0,0169)*(-122,4)
|  | ФОТ | [8 empty] | 60.61
| Пр/812-011.0-3 | НР Полы | % | 118 |  | 118 |  |  |  |  | 71.52
| Пр/774-011.0 | СП Полы | % | 65 |  | 65 |  |  |  |  | 39.4
|  | Всего по позиции | [6 empty] | 10175.74 |  | 171.97
40 | 12.1.02.14-0001 | Толь гидроизоляционный, марка ТГ-350 | м2 | 1.69 |  | 1.69 | 44.09 | 3.15 | 138.88 |  | 234.71
Объём: 1,3*1,3
|  | Всего по позиции | [6 empty] | 138.88 |  | 234.71
| Приямок Пр-1, Решетки Р-1, Р-2 | [21 empty] | Приямок Пр-1, Решетки Р-1, Р-2
41 | ГЭСН 06-01-001-01 | Устройство бетонной подготовки | 100 м3 | 0.007 |  | 0.007
| 421/пр_2020_прил.10_т.1_п.2_гр.3 | Производство работ осуществляется на территории предприятия с наличием в зоне производства работ одного или нескольких из следующих факторов: разветвленной сети транспортных и инженерных коммуникаций; стесненных условий для складирования материалов; действующего технологического оборудования; движения технологического транспорта, ЗТ: 1.15, ЗТм: 1.15, ЭМ: 1.15 | [18 empty] | Производство работ осуществляется на территории предприятия с наличием в зоне производства работ одного или нескольких из следующих факторов: разветвленной сети транспортных и инженерных коммуникаций; стесненных условий для складирования материалов; действующего технологического оборудования; движения технологического транспорта, ЗТ: 1.15, ЗТм: 1.15, ЭМ: 1.15
Результирующие коэффициенты:
|  | ЗТ | 1.15
|  | ЭМ | 1.15
|  | ЗТм | 1.15
| 1 | ОТ | чел.-ч |  |  | 1.0868 |  |  |  |  | 894.05
| 1-100-20 | Средний разряд работы 2,0 | чел.-ч | 135 | 1.15 | 1.0868 |  |  | 822.68 |  | 894.05
Объём: (0,007)*135
| 2 | ЭМ | [8 empty] | 175.02
|  | ОТм(ЗТм) | чел.-ч |  |  | 0.14587 |  |  |  |  | 197.83
| 91.05.01-017 | Краны башенные, грузоподъемность 8 т | маш.-ч | 18 | 1.15 | 0.1449 | 622.62 | 1.92 | 1195.43 |  | 173.22
Объём: (0,007)*18
| 4-100-060 | Средний разряд машиниста 6,0 | чел.-ч | 18 | 1.15 | 0.1449 |  |  | 1358.55 |  | 196.85
Объём: (0,126)*1
| 91.07.04-002 | Вибраторы поверхностные | маш.-ч | 5.93 | 1.15 | 0.047737 | 8.54 | 1.74 | 14.86 |  | 0.71
Объём: (0,007)*5,93
| 91.14.02-001 | Автомобили бортовые, грузоподъемность до 5 т | маш.-ч | 0.12 | 1.15 | 0.000966 |  |  | 1131.2 |  | 1.09
Объём: (0,007)*0,12
| 4-100-040 | Средний разряд машиниста 4,0 | чел.-ч | 0.12 | 1.15 | 0.000966 |  |  | 1011.37 |  | 0.98
Объём: (0,00084)*1
| 4 | М | [8 empty] | 42.47
| 01.7.03.01-0001 | Вода | м3 | 1.75 |  | 0.01225 | 35.71 | 3.16 | 112.84 |  | 1.38
Объём: (0,007)*1,75
| 01.7.07.12-0024 | Пленка полиэтиленовая, толщина 0,15 мм | м2 | 250 |  | 1.75 | 12.83 | 1.83 | 23.48 |  | 41.09
Объём: (0,007)*250
| 04.1.02.05 | Смеси бетонные тяжелого бетона | м3 | 102 |  | 0.714
|  | Итого прямые затраты | [8 empty] | 1309.37
|  | ФОТ | [8 empty] | 1091.88
| Пр/812-006.0-3 | НР Бетонные и железобетонные монолитные конструкции и работы в строительстве | % | 107 |  | 107 |  |  |  |  | 1168.31
| Пр/774-006.0 | СП Бетонные и железобетонные монолитные конструкции и работы в строительстве | % | 58 |  | 58 |  |  |  |  | 633.29
|  | Всего по позиции | [6 empty] | 444424.29 |  | 3110.97
42 | ГЭСН 06-15-001-05 | Приготовление тяжелого бетона: на гравии класса В 20 | 100 м3 | 0.00714 |  | 0.00714
Объём: 0,7*1,02
| 421/пр_2020_прил.10_т.1_п.2_гр.3 | Производство работ осуществляется на территории предприятия с наличием в зоне производства работ одного или нескольких из следующих факторов: разветвленной сети транспортных и инженерных коммуникаций; стесненных условий для складирования материалов; действующего технологического оборудования; движения технологического транспорта, ЗТ: 1.15, ЗТм: 1.15, ЭМ: 1.15 | [18 empty] | Производство работ осуществляется на территории предприятия с наличием в зоне производства работ одного или нескольких из следующих факторов: разветвленной сети транспортных и инженерных коммуникаций; стесненных условий для складирования материалов; действующего технологического оборудования; движения технологического транспорта, ЗТ: 1.15, ЗТм: 1.15, ЭМ: 1.15
Результирующие коэффициенты:
|  | ЗТ | 1.15
|  | ЭМ | 1.15
|  | ЗТм | 1.15
| 1 | ОТ | чел.-ч |  |  | 2.1923 |  |  |  |  | 1803.59
| 1-100-20 | Средний разряд работы 2,0 | чел.-ч | 267 | 1.15 | 2.1923 |  |  | 822.68 |  | 1803.59
Объём: (0,00714)*267
| 2 | ЭМ | [8 empty] | 421.36
|  | ОТм(ЗТм) | чел.-ч |  |  | 0.302 |  |  |  |  | 306.99
| 91.06.05-011 | Погрузчики одноковшовые универсальные фронтальные пневмоколесные, номинальная вместимость основного ковша 2,6 м3, грузоподъемность 5 т | маш.-ч | 16.48 | 1.15 | 0.13532 |  |  | 3070.47 |  | 415.49
Объём: (0,00714)*16,48
| 4-100-050 | Средний разряд машиниста 5,0 | чел.-ч | 16.48 | 1.15 | 0.13532 |  |  | 1162.32 |  | 157.28
Объём: (0,1176672)*1
| 91.07.03-010 | Бетоносмесители принудительного действия передвижные, объем бункера 250 л | маш.-ч | 20.3 | 1.15 | 0.16668 | 21.49 | 1.64 | 35.24 |  | 5.87
Объём: (0,00714)*20,3
| 4-100-030 | Средний разряд машиниста 3,0 | чел.-ч | 20.3 | 1.15 | 0.16668 |  |  | 898.15 |  | 149.71
Объём: (0,144942)*1
| 4 | М | [8 empty] | 10253.81
| 01.7.03.01-0001 | Вода | м3 | 20.5 |  | 0.14637 | 35.71 | 3.16 | 112.84 |  | 16.52
Объём: (0,00714)*20,5
| 02.2.01.02-1042 | Гравий М 400-1000, фракция 5(3)-10 мм | м3 | 76 |  | 0.54264 | 1174.99 |  | 1174.99 |  | 637.6
Объём: (0,00714)*76
| 02.3.01.02-1118 | Песок природный для строительных работ II класс, средний | м3 | 47 |  | 0.33558 | 565.2 |  | 565.2 |  | 189.67
Объём: (0,00714)*47
| 03.2.01.05-0003 | Шлакопортландцемент общестроительный ЦЕМ III 32,5Н | т | 32.6 |  | 0.23276 | 4630.85 | 8.73 | 40427.32 |  | 9410.02
Объём: (0,00714)*32,6
|  | Итого прямые затраты | [8 empty] | 12785.75
|  | ФОТ | [8 empty] | 2110.58
| Пр/812-108.0-3 | НР Изготовление в построечных условиях материалов, полуфабрикатов, металлических и трубопроводных заготовок | % | 73 |  | 73 |  |  |  |  | 1540.72
| Пр/774-108.0 | СП Изготовление в построечных условиях материалов, полуфабрикатов, металлических и трубопроводных заготовок | % | 34 |  | 34 |  |  |  |  | 717.6
|  | Всего по позиции | [6 empty] | 2107012.61 |  | 15044.07
43 | ГЭСН 06-03-004-14 | Армирование подстилающих слоев и набетонок | т | 0.033261 |  | 0.033261
Объём: (41,04*0,617+20,1*0,395)/1000
| 421/пр_2020_прил.10_т.1_п.2_гр.3 | Производство работ осуществляется на территории предприятия с наличием в зоне производства работ одного или нескольких из следующих факторов: разветвленной сети транспортных и инженерных коммуникаций; стесненных условий для складирования материалов; действующего технологического оборудования; движения технологического транспорта, ЗТ: 1.15, ЗТм: 1.15, ЭМ: 1.15 | [18 empty] | Производство работ осуществляется на территории предприятия с наличием в зоне производства работ одного или нескольких из следующих факторов: разветвленной сети транспортных и инженерных коммуникаций; стесненных условий для складирования материалов; действующего технологического оборудования; движения технологического транспорта, ЗТ: 1.15, ЗТм: 1.15, ЭМ: 1.15
Результирующие коэффициенты:
|  | ЗТ | 1.15
|  | ЭМ | 1.15
|  | ЗТм | 1.15
| 1 | ОТ | чел.-ч |  |  | 0.4437 |  |  |  |  | 413.59
| 1-100-33 | Средний разряд работы 3,3 | чел.-ч | 11.6 | 1.15 | 0.4437 |  |  | 932.12 |  | 413.59
Объём: (0,03326118)*11,6
| 2 | ЭМ | [8 empty] | 25.68
|  | ОТм(ЗТм) | чел.-ч |  |  | 0.013388 |  |  |  |  | 15.53
| 91.05.05-015 | Краны на автомобильном ходу, грузоподъемность 16 т | маш.-ч | 0.15 | 1.15 | 0.0057376 |  |  | 2967.65 |  | 17.03
Объём: (0,03326118)*0,15
| 4-100-060 | Средний разряд машиниста 6,0 | чел.-ч | 0.15 | 1.15 | 0.0057376 |  |  | 1358.55 |  | 7.79
Объём: (0,004989177)*1
| 91.14.02-001 | Автомобили бортовые, грузоподъемность до 5 т | маш.-ч | 0.2 | 1.15 | 0.0076501 |  |  | 1131.2 |  | 8.65
Объём: (0,03326118)*0,2
| 4-100-040 | Средний разряд машиниста 4,0 | чел.-ч | 0.2 | 1.15 | 0.0076501 |  |  | 1011.37 |  | 7.74
Объём: (0,006652236)*1
| 4 | М | [8 empty] | 160.41
| 08.3.03.04-0012 | Проволока светлая, диаметр 1,1 мм | т | 0.028 |  | 0.0009313 | 88783.86 | 1.94 | 172240.69 |  | 160.41
Объём: (0,03326118)*0,028
| 08.4.03.03 | Арматура | т | 1 |  | 0.033261
|  | Итого прямые затраты | [8 empty] | 615.21
43.1 | 08.3.03.04-0012 | Проволока светлая, диаметр 1,1 мм | т | -0.028 |  | -0.0009313 | 88783.86 | 1.94 | 172240.69 |  | -160.41
Объём: (0,03326118)*-0,028
|  | ФОТ | [8 empty] | 429.12
| Пр/812-006.0-3 | НР Бетонные и железобетонные монолитные конструкции и работы в строительстве | % | 107 |  | 107 |  |  |  |  | 459.16
| Пр/774-006.0 | СП Бетонные и железобетонные монолитные конструкции и работы в строительстве | % | 58 |  | 58 |  |  |  |  | 248.89
|  | Всего по позиции | [6 empty] | 34961.18 |  | 1162.85
44 | 08.4.03.03-0031 | Сталь арматурная горячекатаная периодического профиля, класс A-III, диаметр 10 мм | т | 0.025322 |  | 0.025322 | 65360 | 1.65 | 107844 |  | 2730.79
Объём: 41,04*0,617/1000
|  | Всего по позиции | [6 empty] | 107844 |  | 2730.79
45 | 08.4.03.02-0002 | Сталь арматурная горячекатаная гладкая, класс A-I, диаметр 6-22 мм | т | 0.0079395 |  | 0.0079395 | 63745 | 1.65 | 105179.25 |  | 835.07
Объём: 20,1*0,395/1000
|  | Всего по позиции | [6 empty] | 105179.25 |  | 835.07
46 | ГЭСН 08-02-007-03 | Установка металлических решеток приямков | т | 0.26392 |  | 0.26392
Объём: (215*0,4+28*2,98+4*7,92+8*7,85)/1000
| 421/пр_2020_прил.10_т.1_п.2_гр.3 | Производство работ осуществляется на территории предприятия с наличием в зоне производства работ одного или нескольких из следующих факторов: разветвленной сети транспортных и инженерных коммуникаций; стесненных условий для складирования материалов; действующего технологического оборудования; движения технологического транспорта, ЗТ: 1.15, ЗТм: 1.15, ЭМ: 1.15 | [18 empty] | Производство работ осуществляется на территории предприятия с наличием в зоне производства работ одного или нескольких из следующих факторов: разветвленной сети транспортных и инженерных коммуникаций; стесненных условий для складирования материалов; действующего технологического оборудования; движения технологического транспорта, ЗТ: 1.15, ЗТм: 1.15, ЭМ: 1.15
Результирующие коэффициенты:
|  | ЗТ | 1.15
|  | ЭМ | 1.15
|  | ЗТм | 1.15
| 1 | ОТ | чел.-ч |  |  | 12.8384 |  |  |  |  | 11966.92
| 1-100-33 | Средний разряд работы 3,3 | чел.-ч | 42.3 | 1.15 | 12.8384 |  |  | 932.12 |  | 11966.92
Объём: (0,26392)*42,3
| 2 | ЭМ | [8 empty] | 816.84
|  | ОТм(ЗТм) | чел.-ч |  |  | 0.71021 |  |  |  |  | 790.99
| 91.05.01-017 | Краны башенные, грузоподъемность 8 т | маш.-ч | 0.69 | 1.15 | 0.20942 | 622.62 | 1.92 | 1195.43 |  | 250.35
Объём: (0,26392)*0,69
| 4-100-060 | Средний разряд машиниста 6,0 | чел.-ч | 0.69 | 1.15 | 0.20942 |  |  | 1358.55 |  | 284.51
Объём: (0,1821048)*1
| 91.14.02-001 | Автомобили бортовые, грузоподъемность до 5 т | маш.-ч | 1.65 | 1.15 | 0.50079 |  |  | 1131.2 |  | 566.49
Объём: (0,26392)*1,65
| 4-100-040 | Средний разряд машиниста 4,0 | чел.-ч | 1.65 | 1.15 | 0.50079 |  |  | 1011.37 |  | 506.48
Объём: (0,435468)*1
| 4 | М | [8 empty] | 1918.86
| 08.1.02.11-0001 | Поковки из квадратных заготовок, масса 1,5-4,5 кг | т | 0.06 |  | 0.015835 | 55898.18 | 1.92 | 107324.51 |  | 1699.51
Объём: (0,26392)*0,06
| 14.4.03.03-0002 | Лак битумный БТ-123 | т | 0.005 |  | 0.0013196 | 82698.14 | 2.01 | 166223.26 |  | 219.35
Объём: (0,26392)*0,005
| 04.3.01.09 | Раствор готовый отделочный | м3 | 0.75 |  | 0.19794
| 07.2.07.13 | Изделия металлические (стяжки, прижимы, планки) | т | 1 |  | 0.26392
|  | Итого прямые затраты | [8 empty] | 15493.61
|  | ФОТ | [8 empty] | 12757.91
| Пр/812-008.0-3 | НР Конструкции из кирпича и блоков | % | 116 |  | 116 |  |  |  |  | 14799.18
| Пр/774-008.0 | СП Конструкции из кирпича и блоков | % | 69 |  | 69 |  |  |  |  | 8802.96
|  | Всего по позиции | [6 empty] | 148134.85 |  | 39095.75
47 | 07.2.07.12-0011 | Металлоконструкции зданий и сооружений с преобладанием гнутых профилей и круглых труб | т | 0.09448 |  | 0.09448 | 105278.81 | 1.92 | 202135.32 |  | 19097.75
Объём: (4*7,92+8*7,85)/1000
|  | Всего по позиции | [6 empty] | 202135.32 |  | 19097.75
48 | ГЭСН 09-07-030-04 | Установка закладных деталей: до 4 кг | т | 0.0016192 |  | 0.0016192
Объём: 3,2*0,506/1000
| 421/пр_2020_прил.10_т.1_п.2_гр.3 | Производство работ осуществляется на территории предприятия с наличием в зоне производства работ одного или нескольких из следующих факторов: разветвленной сети транспортных и инженерных коммуникаций; стесненных условий для складирования материалов; действующего технологического оборудования; движения технологического транспорта, ЗТ: 1.15, ЗТм: 1.15, ЭМ: 1.15 | [18 empty] | Производство работ осуществляется на территории предприятия с наличием в зоне производства работ одного или нескольких из следующих факторов: разветвленной сети транспортных и инженерных коммуникаций; стесненных условий для складирования материалов; действующего технологического оборудования; движения технологического транспорта, ЗТ: 1.15, ЗТм: 1.15, ЭМ: 1.15
Результирующие коэффициенты:
|  | ЗТ | 1.15
|  | ЭМ | 1.15
|  | ЗТм | 1.15
| 1 | ОТ | чел.-ч |  |  | 0.48973 |  |  |  |  | 467.57
| 1-100-35 | Средний разряд работы 3,5 | чел.-ч | 263 | 1.15 | 0.48973 |  |  | 954.76 |  | 467.57
Объём: (0,0016192)*263
| 2 | ЭМ | [8 empty] | 1.15
|  | ОТм(ЗТм) | чел.-ч |  |  | 0.0008193 |  |  |  |  | 0.98
| 91.05.01-019 | Краны башенные, грузоподъемность 12,5 т | маш.-ч | 0.18 | 1.15 | 0.0003352 | 933.82 | 1.92 | 1792.93 |  | 0.6
Объём: (0,0016192)*0,18
| 4-100-070 | Средний разряд машиниста 7,0 | чел.-ч | 0.18 | 1.15 | 0.0003352 |  |  | 1449.12 |  | 0.49
Объём: (0,000291456)*1
| 91.14.02-001 | Автомобили бортовые, грузоподъемность до 5 т | маш.-ч | 0.26 | 1.15 | 0.0004841 |  |  | 1131.2 |  | 0.55
Объём: (0,0016192)*0,26
| 4-100-040 | Средний разряд машиниста 4,0 | чел.-ч | 0.26 | 1.15 | 0.0004841 |  |  | 1011.37 |  | 0.49
Объём: (0,000420992)*1
| 4 | М
| 08.4.01.02 | Детали закладные и накладные | т | 1 |  | 0.0016192
|  | Итого прямые затраты | [8 empty] | 469.7
48.1 | 08.4.01.02-0001 | Детали закладные, вес до 1 кг | т | 1 |  | 0.0016192 | 115088.35 | 1.73 | 199102.85 |  | 322.39
Объём: (0,0016192)*1,0
|  | ФОТ | [8 empty] | 468.55
| Пр/812-009.1-3 | НР Конструкции атомных электрических станций | % | 117 |  | 117 |  |  |  |  | 548.2
| Пр/774-009.1 | СП Конструкции атомных электрических станций | % | 85 |  | 85 |  |  |  |  | 398.27
|  | Всего по позиции | [6 empty] | 1073715.42 |  | 1738.56
|  | Итого прямые по всем-всем позициям | [6 empty] | 167332.32 |  | 614405.72 | [10 empty] | Итого прямые по всем-всем позициям
|  | Итого прямые затраты по разделу 3. Площадка АЦ Пл-1 | [8 empty] | 614405.72 | [10 empty] | Итого прямые затраты по разделу 3. Площадка АЦ Пл-1
|  | в том числе | [19 empty] | в том числе
|  | оплата труда (ОТ) | [8 empty] | 98994.51 | [10 empty] | оплата труда (ОТ)
|  | эксплуатация машин и механизмов | [8 empty] | 24050.01 | [10 empty] | эксплуатация машин и механизмов
|  | оплата труда машинистов (ОТм) | [8 empty] | 19331.59 | [10 empty] | оплата труда машинистов (ОТм)
|  | материальные ресурсы | [8 empty] | 472029.61 | [10 empty] | материальные ресурсы
|  | Итого ФОТ | [8 empty] | 118326.1 | [10 empty] | Итого ФОТ
|  | Итого накладные расходы | [8 empty] | 107718.29 | [10 empty] | Итого накладные расходы
|  | Итого сметная прибыль | [8 empty] | 55883.27 | [10 empty] | Итого сметная прибыль
|  | Итого по разделу 3. Площадка АЦ Пл-1 | [8 empty] | 778007.28 | [10 empty] | Итого по разделу 3. Площадка АЦ Пл-1
|  | Справочно | [19 empty] | Справочно
|  | затраты труда рабочих |  |  |  | 114.9299 | [15 empty] | затраты труда рабочих
|  | затраты труда машинистов |  |  |  | 16.5504 | [15 empty] | затраты труда машинистов
|  | ИТОГИ ПО РАЗДЕЛУ | [19 empty] | ИТОГИ ПО РАЗДЕЛУ
|  | ВСЕГО строительные работы | [8 empty] | 778007.28 | [10 empty] | ВСЕГО строительные работы
|  | строительные работы без учета перевозки | [8 empty] | 778007.28 | [10 empty] | строительные работы без учета перевозки
|  | в том числе | [19 empty] | в том числе
|  | прямые затраты | [8 empty] | 614405.72 | [10 empty] | прямые затраты
|  | в том числе | [19 empty] | в том числе
|  | оплата труда (ОТ) | [8 empty] | 98994.51 | [10 empty] | оплата труда (ОТ)
|  | эксплуатация машин и механизмов | [8 empty] | 24050.01 | [10 empty] | эксплуатация машин и механизмов
|  | оплата труда машинистов (ОТм) | [8 empty] | 19331.59 | [10 empty] | оплата труда машинистов (ОТм)
|  | материальные ресурсы | [8 empty] | 472029.61 | [10 empty] | материальные ресурсы
|  | перевозка | [19 empty] | перевозка
|  | ФОТ | [8 empty] | 118326.1 | [10 empty] | ФОТ
|  | накладные расходы | [8 empty] | 107718.29 | [10 empty] | накладные расходы
|  | сметная прибыль | [8 empty] | 55883.27 | [10 empty] | сметная прибыль
|  | ВСЕГО монтажные работы | [19 empty] | ВСЕГО монтажные работы
|  | монтажные работы без учета перевозки | [19 empty] | монтажные работы без учета перевозки
|  | прямые затраты | [19 empty] | прямые затраты
|  | оплата труда (ОТ) | [19 empty] | оплата труда (ОТ)
|  | эксплуатация машин и механизмов | [19 empty] | эксплуатация машин и механизмов
|  | оплата труда машинистов (ОТм) | [19 empty] | оплата труда машинистов (ОТм)
|  | материальные ресурсы | [19 empty] | материальные ресурсы
|  | перевозка | [19 empty] | перевозка
|  | ФОТ | [19 empty] | ФОТ
|  | накладные расходы | [19 empty] | накладные расходы
|  | сметная прибыль | [19 empty] | сметная прибыль
|  | ВСЕГО оборудование | [19 empty] | ВСЕГО оборудование
|  | оборудование без учета дополнительной перевозки | [19 empty] | оборудование без учета дополнительной перевозки
|  | дополнительная перевозка оборудования | [19 empty] | дополнительная перевозка оборудования
|  | ВСЕГО прочие затраты | [19 empty] | ВСЕГО прочие затраты
|  | прочие затраты | [19 empty] | прочие затраты
|  | прочие работы | [19 empty] | прочие работы
|  | пусконаладочные работы без учета перевозки | [19 empty] | пусконаладочные работы без учета перевозки
|  | прямые затраты | [19 empty] | прямые затраты
|  | оплата труда (ОТ) | [19 empty] | оплата труда (ОТ)
|  | эксплуатация машин и механизмов | [19 empty] | эксплуатация машин и механизмов
|  | оплата труда машинистов (ОТм) | [19 empty] | оплата труда машинистов (ОТм)
|  | материальные ресурсы | [19 empty] | материальные ресурсы
|  | перевозка | [19 empty] | перевозка
|  | ФОТ | [19 empty] | ФОТ
|  | накладные расходы | [19 empty] | накладные расходы
|  | сметная прибыль | [19 empty] | сметная прибыль
|  | ВСЕГО по РАЗДЕЛУ | [8 empty] | 778007.28 | [10 empty] | ВСЕГО по РАЗДЕЛУ
|  | Всего по РАЗДЕЛУ СМР+ПНР+перевозка | [8 empty] | 778007.28 | [10 empty] | Всего по РАЗДЕЛУ СМР+ПНР+перевозка
|  | в том числе | [19 empty] | в том числе
|  | Всего прямые затраты | [8 empty] | 614405.72 | [10 empty] | Всего прямые затраты
|  | в том числе | [19 empty] | в том числе
|  | оплата труда (ОТ) | [8 empty] | 98994.51 | [10 empty] | оплата труда (ОТ)
|  | эксплуатация машин и механизмов | [8 empty] | 24050.01 | [10 empty] | эксплуатация машин и механизмов
|  | оплата труда машинистов (ОТм) | [8 empty] | 19331.59 | [10 empty] | оплата труда машинистов (ОТм)
|  | материальные ресурсы | [8 empty] | 472029.61 | [10 empty] | материальные ресурсы
|  | перевозка | [19 empty] | перевозка
|  | Всего ФОТ | [8 empty] | 118326.1 | [10 empty] | Всего ФОТ
|  | Всего накладные расходы | [8 empty] | 107718.29 | [10 empty] | Всего накладные расходы
|  | Всего сметная прибыль | [8 empty] | 55883.27 | [10 empty] | Всего сметная прибыль
|  | Всего оборудование | [19 empty] | Всего оборудование
|  | Всего прочие затраты | [19 empty] | Всего прочие затраты
|  | Справочно | [19 empty] | Справочно
|  | материальные ресурсы из текущей СНБ (проверка) | [8 empty] | 472029.61 | [10 empty] | материальные ресурсы из текущей СНБ (проверка)
|  | материальные ресурсы, отсутствующие в ФРСН | [19 empty] | материальные ресурсы, отсутствующие в ФРСН
|  | оборудование из текущей СНБ (проверка) | [19 empty] | оборудование из текущей СНБ (проверка)
|  | оборудование, отсутствующее в ФРСН | [19 empty] | оборудование, отсутствующее в ФРСН
|  | затраты труда рабочих |  |  |  | 114.9299 | [15 empty] | затраты труда рабочих
|  | затраты труда машинистов |  |  |  | 16.5504 | [15 empty] | затраты труда машинистов
|  | Нормативные затраты труда | [8 empty] | 131.4803 | [10 empty] | Нормативные затраты труда
|  | стоимость пусконаладочных работ "вхолостую" | [19 empty] | стоимость пусконаладочных работ "вхолостую"
|  | стоимость пусконаладочных работ "под нагрузкой" | [19 empty] | стоимость пусконаладочных работ "под нагрузкой"
|  | Строительные работы - ОТ | [8 empty] | 98994.51 | [10 empty] | Строительные работы - ОТ
|  | Строительные работы - ЭМ | [8 empty] | 24050.01 | [10 empty] | Строительные работы - ЭМ
|  | Строительные работы - ОТм | [8 empty] | 19331.59 | [10 empty] | Строительные работы - ОТм
|  | Строительные работы - МР | [8 empty] | 472029.61 | [10 empty] | Строительные работы - МР
|  | Строительные работы - ФОТ | [8 empty] | 118326.1 | [10 empty] | Строительные работы - ФОТ
|  | Строительные работы - НР | [8 empty] | 107718.29 | [10 empty] | Строительные работы - НР
|  | Строительные работы - СП | [8 empty] | 55883.27 | [10 empty] | Строительные работы - СП
|  | Строительные работы - Материальные ресурсы, отсутствующие в ФРСН (прайсовые) | [19 empty] | Строительные работы - Материальные ресурсы, отсутствующие в ФРСН (прайсовые)
|  | Строительные работы - Независимая перевозка | [19 empty] | Строительные работы - Независимая перевозка
|  | Строительные работы - Прямые затраты | [8 empty] | 614405.72 | [10 empty] | Строительные работы - Прямые затраты
|  | Строительные работы - Затраты труда рабочих | [8 empty] | 114.9299 | [10 empty] | Строительные работы - Затраты труда рабочих
|  | Строительные работы - Затраты труда машинистов | [8 empty] | 16.5504 | [10 empty] | Строительные работы - Затраты труда машинистов
|  | Строительные работы - Затраты труда всего (рабочих и машинистов) | [8 empty] | 131.4803 | [10 empty] | Строительные работы - Затраты труда всего (рабочих и машинистов)
|  | Монтажные работы - ОТ | [19 empty] | Монтажные работы - ОТ
|  | Монтажные работы - ЭМ | [19 empty] | Монтажные работы - ЭМ
|  | Монтажные работы - ОТм | [19 empty] | Монтажные работы - ОТм
|  | Монтажные работы - МР | [19 empty] | Монтажные работы - МР
|  | Монтажные работы - ФОТ | [19 empty] | Монтажные работы - ФОТ
|  | Монтажные работы - НР | [19 empty] | Монтажные работы - НР
|  | Монтажные работы - СП | [19 empty] | Монтажные работы - СП
|  | Монтажные работы - Материальные ресурсы, отсутствующие в ФРСН (прайсовые) | [19 empty] | Монтажные работы - Материальные ресурсы, отсутствующие в ФРСН (прайсовые)
|  | Монтажные работы - Независимая перевозка | [19 empty] | Монтажные работы - Независимая перевозка
|  | Монтажные работы - Прямые затраты | [19 empty] | Монтажные работы - Прямые затраты
|  | Монтажные работы - Затраты труда рабочих | [19 empty] | Монтажные работы - Затраты труда рабочих
|  | Монтажные работы - Затраты труда машинистов | [19 empty] | Монтажные работы - Затраты труда машинистов
|  | Монтажные работы - Затраты труда всего (рабочих и машинистов) | [19 empty] | Монтажные работы - Затраты труда всего (рабочих и машинистов)
|  | Пусконаладочные работы - ОТ | [19 empty] | Пусконаладочные работы - ОТ
|  | Пусконаладочные работы - ЭМ | [19 empty] | Пусконаладочные работы - ЭМ
|  | Пусконаладочные работы - ОТм | [19 empty] | Пусконаладочные работы - ОТм
|  | Пусконаладочные работы - МР | [19 empty] | Пусконаладочные работы - МР
|  | Пусконаладочные работы - ФОТ | [19 empty] | Пусконаладочные работы - ФОТ
|  | Пусконаладочные работы - НР | [19 empty] | Пусконаладочные работы - НР
|  | Пусконаладочные работы - СП | [19 empty] | Пусконаладочные работы - СП
|  | Пусконаладочные работы - Материальные ресурсы, отсутствующие в ФРСН (прайсовые) | [19 empty] | Пусконаладочные работы - Материальные ресурсы, отсутствующие в ФРСН (прайсовые)
|  | Пусконаладочные работы - Независимая перевозка | [19 empty] | Пусконаладочные работы - Независимая перевозка
|  | Пусконаладочные работы - Прямые затраты | [19 empty] | Пусконаладочные работы - Прямые затраты
|  | Пусконаладочные работы - Затраты труда рабочих | [19 empty] | Пусконаладочные работы - Затраты труда рабочих
|  | Пусконаладочные работы - Затраты труда машинистов | [19 empty] | Пусконаладочные работы - Затраты труда машинистов
|  | Пусконаладочные работы - Затраты труда всего (рабочих и машинистов) | [19 empty] | Пусконаладочные работы - Затраты труда всего (рабочих и машинистов)
|  | Всего - ОТ | [8 empty] | 98994.51 | [10 empty] | Всего - ОТ
|  | Всего - ЭМ | [8 empty] | 24050.01 | [10 empty] | Всего - ЭМ
|  | Всего - ОТм | [8 empty] | 19331.59 | [10 empty] | Всего - ОТм
|  | Всего - МР | [8 empty] | 472029.61 | [10 empty] | Всего - МР
|  | Всего - Независимая перевозка | [19 empty] | Всего - Независимая перевозка
|  | Всего - НР | [8 empty] | 107718.29 | [10 empty] | Всего - НР
|  | Всего - СП | [8 empty] | 55883.27 | [10 empty] | Всего - СП
|  | Всего - ФОТ | [8 empty] | 118326.1 | [10 empty] | Всего - ФОТ
|  | Всего - Прямые затраты | [8 empty] | 614405.72 | [10 empty] | Всего - Прямые затраты
|  | Всего - Итоговая сметная стоимость (без учета перевозки) | [8 empty] | 778007.28 | [10 empty] | Всего - Итоговая сметная стоимость (без учета перевозки)
|  | 3 | [19 empty] | 3
|  | Материалы заказчика из текущей СНБ | [19 empty] | Материалы заказчика из текущей СНБ
|  | материалы заказчика из текущей СНБ без учета дополнительной перевозки | [19 empty] | материалы заказчика из текущей СНБ без учета дополнительной перевозки
|  | дополнительная перевозка материалов заказчика из текущей СНБ | [19 empty] | дополнительная перевозка материалов заказчика из текущей СНБ
|  | Материалы заказчика, отсутствующие в СНБ | [19 empty] | Материалы заказчика, отсутствующие в СНБ
|  | материалы заказчика, отсутствующие в СНБ без учета дополнительной перевозки | [19 empty] | материалы заказчика, отсутствующие в СНБ без учета дополнительной перевозки
|  | дополнительная перевозка материалов заказчика, отсутствующих в СНБ | [19 empty] | дополнительная перевозка материалов заказчика, отсутствующих в СНБ
|  | Материалы подрядчика из текущей СНБ | [19 empty] | Материалы подрядчика из текущей СНБ
|  | материалы подрядчика из текущей СНБ без учета дополнительной перевозки | [19 empty] | материалы подрядчика из текущей СНБ без учета дополнительной перевозки
|  | дополнительная перевозка материалов подрядчика из текущей СНБ | [19 empty] | дополнительная перевозка материалов подрядчика из текущей СНБ
|  | Материалы подрядчика, отсутствующие в СНБ | [19 empty] | Материалы подрядчика, отсутствующие в СНБ
|  | материалы подрядчика, отсутствующие в СНБ без учета дополнительной перевозки | [19 empty] | материалы подрядчика, отсутствующие в СНБ без учета дополнительной перевозки
|  | дополнительная перевозка материалов подрядчика, отсутствующих в СНБ | [19 empty] | дополнительная перевозка материалов подрядчика, отсутствующих в СНБ
|  | Оборудование заказчика из текущей СНБ | [19 empty] | Оборудование заказчика из текущей СНБ
|  | оборудование заказчика из текущей СНБ без учета дополнительной перевозки | [19 empty] | оборудование заказчика из текущей СНБ без учета дополнительной перевозки
|  | дополнительная перевозка оборудования заказчика из текущей СНБ | [19 empty] | дополнительная перевозка оборудования заказчика из текущей СНБ
|  | Оборудование заказчика, отсутствующее в СНБ | [19 empty] | Оборудование заказчика, отсутствующее в СНБ
|  | оборудование заказчика, отсутствующее в СНБ без учета дополнительной перевозки | [19 empty] | оборудование заказчика, отсутствующее в СНБ без учета дополнительной перевозки
|  | дополнительная перевозка оборудования заказчика, отсутствующего в СНБ | [19 empty] | дополнительная перевозка оборудования заказчика, отсутствующего в СНБ
|  | Оборудование подрядчика из текущей СНБ | [19 empty] | Оборудование подрядчика из текущей СНБ
|  | оборудование подрядчика из текущей СНБ без учета дополнительной перевозки | [19 empty] | оборудование подрядчика из текущей СНБ без учета дополнительной перевозки
|  | дополнительная перевозка оборудования подрядчика из текущей СНБ | [19 empty] | дополнительная перевозка оборудования подрядчика из текущей СНБ
|  | Оборудование подрядчика, отсутствующее в СНБ | [19 empty] | Оборудование подрядчика, отсутствующее в СНБ
|  | оборудование подрядчика, отсутствующее в СНБ без учета дополнительной перевозки | [19 empty] | оборудование подрядчика, отсутствующее в СНБ без учета дополнительной перевозки
|  | дополнительная перевозка оборудования подрядчика, отсутствующего в СНБ | [19 empty] | дополнительная перевозка оборудования подрядчика, отсутствующего в СНБ
|  | Возврат материалов из текущей СНБ | [19 empty] | Возврат материалов из текущей СНБ
|  | возврат материалов из текущей СНБ без учета дополнительной перевозки | [19 empty] | возврат материалов из текущей СНБ без учета дополнительной перевозки
|  | возврат дополнительной перевозки материалов из текущей СНБ | [19 empty] | возврат дополнительной перевозки материалов из текущей СНБ
|  | Возврат материалов, отсутствующих в СНБ | [19 empty] | Возврат материалов, отсутствующих в СНБ
|  | возврат материалов, отсутствующих в СНБ без учета дополнительной перевозки | [19 empty] | возврат материалов, отсутствующих в СНБ без учета дополнительной перевозки
|  | возврат дополнительной перевозки материалов, отсутствующих в СНБ | [19 empty] | возврат дополнительной перевозки материалов, отсутствующих в СНБ
|  | Всего возврат материалов | [19 empty] | Всего возврат материалов
|  | Возврат оборудования из текущей СНБ | [19 empty] | Возврат оборудования из текущей СНБ
|  | возврат оборудования из текущей СНБ без учета дополнительной перевозки | [19 empty] | возврат оборудования из текущей СНБ без учета дополнительной перевозки
|  | возврат дополнительной перевозки оборудования из текущей СНБ | [19 empty] | возврат дополнительной перевозки оборудования из текущей СНБ
|  | Возврат оборудования, отсутствующего в СНБ | [19 empty] | Возврат оборудования, отсутствующего в СНБ
|  | возврат оборудования, отсутствующего в СНБ без учета дополнительной перевозки | [19 empty] | возврат оборудования, отсутствующего в СНБ без учета дополнительной перевозки
|  | возврат дополнительной перевозки оборудования, отсутствующего в СНБ | [19 empty] | возврат дополнительной перевозки оборудования, отсутствующего в СНБ
|  | Всего возврат оборудования | [19 empty] | Всего возврат оборудования
Раздел 4. Аварийный резервуар 10м3 (Фундамент Фм-1) | [13 empty] | Раздел 4. Аварийный резервуар 10м3 (Фундамент Фм-1)
49 | ГЭСН 01-01-010-32 | Разработка грунта в отвал экскаваторами, вместимость ковша 0,5 (0,5-0,63) м3, группа грунтов: 2 | 1000 м3 | 0.098 |  | 0.098
| 421/пр_2020_прил.10_т.1_п.2_гр.3 | Производство работ осуществляется на территории предприятия с наличием в зоне производства работ одного или нескольких из следующих факторов: разветвленной сети транспортных и инженерных коммуникаций; стесненных условий для складирования материалов; действующего технологического оборудования; движения технологического транспорта, ЗТ: 1.15, ЗТм: 1.15, ЭМ: 1.15 | [18 empty] | Производство работ осуществляется на территории предприятия с наличием в зоне производства работ одного или нескольких из следующих факторов: разветвленной сети транспортных и инженерных коммуникаций; стесненных условий для складирования материалов; действующего технологического оборудования; движения технологического транспорта, ЗТ: 1.15, ЗТм: 1.15, ЭМ: 1.15
Результирующие коэффициенты:
|  | ЗТ | 1.15
|  | ЭМ | 1.15
|  | ЗТм | 1.15
| 1 | ОТ | чел.-ч |  |  | 0.89484 |  |  |  |  | 736.17
| 1-100-20 | Средний разряд работы 2,0 | чел.-ч | 7.94 | 1.15 | 0.89484 |  |  | 822.68 |  | 736.17
Объём: (0,098)*7,94
| 2 | ЭМ | [8 empty] | 5615.66
|  | ОТм(ЗТм) | чел.-ч |  |  | 2.2292 |  |  |  |  | 3028.49
| 91.01.05-085 | Экскаваторы одноковшовые дизельные на гусеничном ходу, объем ковша 0,5 м3 | маш.-ч | 19.78 | 1.15 | 2.2292 | 1054.03 | 2.39 | 2519.13 |  | 5615.66
Объём: (0,098)*19,78
| 4-100-060 | Средний разряд машиниста 6,0 | чел.-ч | 19.78 | 1.15 | 2.2292 |  |  | 1358.55 |  | 3028.49
Объём: (1,93844)*1
|  | Итого прямые затраты | [8 empty] | 9380.32
|  | ФОТ | [8 empty] | 3764.66
| Пр/812-001.1-3 | НР Земляные работы, выполняемые механизированным способом | % | 97 |  | 97 |  |  |  |  | 3651.72
| Пр/774-001.1 | СП Земляные работы, выполняемые механизированным способом | % | 46 |  | 46 |  |  |  |  | 1731.74
|  | Всего по позиции | [6 empty] | 150650.82 |  | 14763.78
50 | ГЭСН 08-01-002-03 | Устройство основания под фундаменты: гравийного | м3 | 6.1 |  | 6.1
| 421/пр_2020_прил.10_т.1_п.2_гр.3 | Производство работ осуществляется на территории предприятия с наличием в зоне производства работ одного или нескольких из следующих факторов: разветвленной сети транспортных и инженерных коммуникаций; стесненных условий для складирования материалов; действующего технологического оборудования; движения технологического транспорта, ЗТ: 1.15, ЗТм: 1.15, ЭМ: 1.15 | [18 empty] | Производство работ осуществляется на территории предприятия с наличием в зоне производства работ одного или нескольких из следующих факторов: разветвленной сети транспортных и инженерных коммуникаций; стесненных условий для складирования материалов; действующего технологического оборудования; движения технологического транспорта, ЗТ: 1.15, ЗТм: 1.15, ЭМ: 1.15
Результирующие коэффициенты:
|  | ЗТ | 1.15
|  | ЭМ | 1.15
|  | ЗТм | 1.15
| 1 | ОТ | чел.-ч |  |  | 5.9627 |  |  |  |  | 4995.41
| 1-100-22 | Средний разряд работы 2,2 | чел.-ч | 0.85 | 1.15 | 5.9627 |  |  | 837.77 |  | 4995.41
Объём: (6,1)*0,85
| 2 | ЭМ | [8 empty] | 1280.32
|  | ОТм(ЗТм) | чел.-ч |  |  | 0.49105 |  |  |  |  | 570.76
| 91.06.05-057 | Погрузчики одноковшовые универсальные фронтальные пневмоколесные, номинальная вместимость основного ковша 1,5 м3, грузоподъемность 3 т | маш.-ч | 0.07 | 1.15 | 0.49105 |  |  | 2429.58 |  | 1193.05
Объём: (6,1)*0,07
| 4-100-050 | Средний разряд машиниста 5,0 | чел.-ч | 0.07 | 1.15 | 0.49105 |  |  | 1162.32 |  | 570.76
Объём: (0,427)*1
| 91.08.09-024 | Трамбовки пневматические при работе от стационарного компрессора | маш.-ч | 0.4 | 1.15 | 2.806 |  |  | 31.1 |  | 87.27
Объём: (6,1)*0,4
| 4 | М | [8 empty] | 103.25
| 01.7.03.01-0001 | Вода | м3 | 0.15 |  | 0.915 | 35.71 | 3.16 | 112.84 |  | 103.25
Объём: (6,1)*0,15
| 02.2.01.02 | Гравий | м3 | 1.15 |  | 7.015
|  | Итого прямые затраты | [8 empty] | 6949.74
|  | ФОТ | [8 empty] | 5566.17
| Пр/812-008.0-3 | НР Конструкции из кирпича и блоков | % | 116 |  | 116 |  |  |  |  | 6456.76
| Пр/774-008.0 | СП Конструкции из кирпича и блоков | % | 69 |  | 69 |  |  |  |  | 3840.66
|  | Всего по позиции | [6 empty] | 2827.4 |  | 17247.16
51 | ГЭСН 01-01-030-02 | Разработка грунта с перемещением до 10 м бульдозерами мощностью: 59 кВт (80 л.с.), группа грунтов 2 | 1000 м3 | 0.0893 |  | 0.0893
| 421/пр_2020_прил.10_т.1_п.2_гр.3 | Производство работ осуществляется на территории предприятия с наличием в зоне производства работ одного или нескольких из следующих факторов: разветвленной сети транспортных и инженерных коммуникаций; стесненных условий для складирования материалов; действующего технологического оборудования; движения технологического транспорта, ЗТ: 1.15, ЗТм: 1.15, ЭМ: 1.15 | [18 empty] | Производство работ осуществляется на территории предприятия с наличием в зоне производства работ одного или нескольких из следующих факторов: разветвленной сети транспортных и инженерных коммуникаций; стесненных условий для складирования материалов; действующего технологического оборудования; движения технологического транспорта, ЗТ: 1.15, ЗТм: 1.15, ЭМ: 1.15
Результирующие коэффициенты:
|  | ЗТ | 1.15
|  | ЭМ | 1.15
|  | ЗТм | 1.15
| 1 | ОТ | чел.-ч
| 2 | ЭМ | [8 empty] | 2200.61
|  | ОТм(ЗТм) | чел.-ч |  |  | 1.181 |  |  |  |  | 1372.69
| 91.01.01-034 | Бульдозеры, мощность 59 кВт (80 л.с.) | маш.-ч | 11.5 | 1.15 | 1.181 | 828.16 | 2.25 | 1863.36 |  | 2200.61
Объём: (0,0893)*11,5
| 4-100-050 | Средний разряд машиниста 5,0 | чел.-ч | 11.5 | 1.15 | 1.181 |  |  | 1162.32 |  | 1372.69
Объём: (1,02695)*1
|  | Итого прямые затраты | [8 empty] | 3573.3
|  | ФОТ | [8 empty] | 1372.69
| Пр/812-001.1-3 | НР Земляные работы, выполняемые механизированным способом | % | 97 |  | 97 |  |  |  |  | 1331.51
| Пр/774-001.1 | СП Земляные работы, выполняемые механизированным способом | % | 46 |  | 46 |  |  |  |  | 631.44
|  | Всего по позиции | [6 empty] | 61996.08 |  | 5536.25
52 | ГЭСН 01-01-012-26 | Разработка грунта экскаваторами с погрузкой на автомобили-самосвалы, вместимость ковша 0,65 (0,5-1) м3, группа грунтов: 2 | 1000 м3 | 0.079732 |  | 0.079732
Объём: 89,3/1,12
| 421/пр_2020_прил.10_т.1_п.2_гр.3 | Производство работ осуществляется на территории предприятия с наличием в зоне производства работ одного или нескольких из следующих факторов: разветвленной сети транспортных и инженерных коммуникаций; стесненных условий для складирования материалов; действующего технологического оборудования; движения технологического транспорта, ЗТ: 1.15, ЗТм: 1.15, ЭМ: 1.15 | [18 empty] | Производство работ осуществляется на территории предприятия с наличием в зоне производства работ одного или нескольких из следующих факторов: разветвленной сети транспортных и инженерных коммуникаций; стесненных условий для складирования материалов; действующего технологического оборудования; движения технологического транспорта, ЗТ: 1.15, ЗТм: 1.15, ЭМ: 1.15
Результирующие коэффициенты:
|  | ЗТ | 1.15
|  | ЭМ | 1.15
|  | ЗТм | 1.15
| 1 | ОТ | чел.-ч |  |  | 0.90225 |  |  |  |  | 742.26
| 1-100-20 | Средний разряд работы 2,0 | чел.-ч | 9.84 | 1.15 | 0.90225 |  |  | 822.68 |  | 742.26
Объём: (0,079732143)*9,84
| 2 | ЭМ | [8 empty] | 7329.1
|  | ОТм(ЗТм) | чел.-ч |  |  | 2.616 |  |  |  |  | 3553.93
| 91.01.01-035 | Бульдозеры, мощность 79 кВт (108 л.с.) | маш.-ч | 7.13 | 1.15 | 0.65376 | 887.54 | 2.25 | 1996.97 |  | 1305.55
Объём: (0,079732143)*7,13
| 4-100-060 | Средний разряд машиниста 6,0 | чел.-ч | 7.13 | 1.15 | 0.65376 |  |  | 1358.55 |  | 888.17
Объём: (0,56849018)*1
| 91.01.05-086 | Экскаваторы одноковшовые дизельные на гусеничном ходу, объем ковша 0,65 м3 | маш.-ч | 21.4 | 1.15 | 1.9622 |  |  | 3069.78 |  | 6023.55
Объём: (0,079732143)*21,4
| 4-100-060 | Средний разряд машиниста 6,0 | чел.-ч | 21.4 | 1.15 | 1.9622 |  |  | 1358.55 |  | 2665.76
Объём: (1,70626786)*1
| 4 | М | [8 empty] | 6.97
| 02.2.05.04-2090 | Щебень из плотных горных пород для строительных работ М 800, фракция 20-40 мм | м3 | 0.04 |  | 0.0031893 | 2184.44 |  | 2184.44 |  | 6.97
Объём: (0,079732143)*0,04
|  | Итого прямые затраты | [8 empty] | 11632.26
52.1 | 02.2.05.04-2090 | Щебень из плотных горных пород для строительных работ М 800, фракция 20-40 мм | м3 | -0.04 |  | -0.0031893 | 2184.44 |  | 2184.44 |  | -6.97
Объём: (0,079732143)*(-0,04)
|  | ФОТ | [8 empty] | 4296.19
| Пр/812-001.1-3 | НР Земляные работы, выполняемые механизированным способом | % | 97 |  | 97 |  |  |  |  | 4167.3
| Пр/774-001.1 | СП Земляные работы, выполняемые механизированным способом | % | 46 |  | 46 |  |  |  |  | 1976.25
|  | Всего по позиции | [6 empty] | 222856.67 |  | 17768.84
53 | ГЭСН 06-01-001-16 | Устройство фундаментных плит железобетонных: плоских | 100 м3 | 0.03 |  | 0.03
| 421/пр_2020_прил.10_т.1_п.2_гр.3 | Производство работ осуществляется на территории предприятия с наличием в зоне производства работ одного или нескольких из следующих факторов: разветвленной сети транспортных и инженерных коммуникаций; стесненных условий для складирования материалов; действующего технологического оборудования; движения технологического транспорта, ЗТ: 1.15, ЗТм: 1.15, ЭМ: 1.15 | [18 empty] | Производство работ осуществляется на территории предприятия с наличием в зоне производства работ одного или нескольких из следующих факторов: разветвленной сети транспортных и инженерных коммуникаций; стесненных условий для складирования материалов; действующего технологического оборудования; движения технологического транспорта, ЗТ: 1.15, ЗТм: 1.15, ЭМ: 1.15
Результирующие коэффициенты:
|  | ЗТ | 1.15
|  | ЭМ | 1.15
|  | ЗТм | 1.15
| 1 | ОТ | чел.-ч |  |  | 6.1755 |  |  |  |  | 5546.53
| 1-100-30 | Средний разряд работы 3,0 | чел.-ч | 179 | 1.15 | 6.1755 |  |  | 898.15 |  | 5546.53
Объём: (0,03)*179
| 2 | ЭМ | [8 empty] | 1256.43
|  | ОТм(ЗТм) | чел.-ч |  |  | 0.98532 |  |  |  |  | 1320.74
| 91.05.01-017 | Краны башенные, грузоподъемность 8 т | маш.-ч | 26.06 | 1.15 | 0.89907 | 622.62 | 1.92 | 1195.43 |  | 1074.78
Объём: (0,03)*26,06
| 4-100-060 | Средний разряд машиниста 6,0 | чел.-ч | 26.06 | 1.15 | 0.89907 |  |  | 1358.55 |  | 1221.43
Объём: (0,7818)*1
| 91.05.05-015 | Краны на автомобильном ходу, грузоподъемность 16 т | маш.-ч | 0.9 | 1.15 | 0.03105 |  |  | 2967.65 |  | 92.15
Объём: (0,03)*0,9
| 4-100-060 | Средний разряд машиниста 6,0 | чел.-ч | 0.9 | 1.15 | 0.03105 |  |  | 1358.55 |  | 42.18
Объём: (0,027)*1
| 91.06.05-011 | Погрузчики одноковшовые универсальные фронтальные пневмоколесные, номинальная вместимость основного ковша 2,6 м3, грузоподъемность 5 т | маш.-ч | 0.25 | 1.15 | 0.008625 |  |  | 3070.47 |  | 26.48
Объём: (0,03)*0,25
| 4-100-050 | Средний разряд машиниста 5,0 | чел.-ч | 0.25 | 1.15 | 0.008625 |  |  | 1162.32 |  | 10.03
Объём: (0,0075)*1
| 91.07.04-001 | Вибраторы глубинные | маш.-ч | 9 | 1.15 | 0.3105 | 10.37 | 1.56 | 16.18 |  | 5.02
Объём: (0,03)*9
| 91.14.02-001 | Автомобили бортовые, грузоподъемность до 5 т | маш.-ч | 1.35 | 1.15 | 0.046575 |  |  | 1131.2 |  | 52.69
Объём: (0,03)*1,35
| 4-100-040 | Средний разряд машиниста 4,0 | чел.-ч | 1.35 | 1.15 | 0.046575 |  |  | 1011.37 |  | 47.1
Объём: (0,0405)*1
| 91.17.04-233 | Аппараты сварочные для ручной дуговой сварки, сварочный ток до 350 А | маш.-ч | 4.3 | 1.15 | 0.14835 |  |  | 35.82 |  | 5.31
Объём: (0,03)*4,3
| 4 | М | [8 empty] | 157.73
| 01.7.03.01-0001 | Вода | м3 | 0.73 |  | 0.0219 | 35.71 | 3.16 | 112.84 |  | 2.47
Объём: (0,03)*0,73
| 01.7.03.04-0001 | Электроэнергия | кВт-ч | 0.24 |  | 0.0072 |  |  | 7.75 |  | 0.06
Объём: (0,03)*0,24
| 01.7.07.12-0024 | Пленка полиэтиленовая, толщина 0,15 мм | м2 | 30 |  | 0.9 | 12.83 | 1.83 | 23.48 |  | 21.13
Объём: (0,03)*30
| 01.7.11.07-0227 | Электроды сварочные для сварки низколегированных и углеродистых сталей УОНИ 13/45, Э42А, диаметр 4-5 мм | кг | 5 |  | 0.15 | 155.63 | 1.53 | 238.11 |  | 35.72
Объём: (0,03)*5
| 01.7.15.06-0111 | Гвозди строительные | т | 0.002 |  | 6e-05 | 70296.2 | 1.72 | 120909.46 |  | 7.25
Объём: (0,03)*0,002
| 03.1.02.03-0011 | Известь строительная негашеная комовая, сорт I | т | 0.01 |  | 0.0003 | 5275.05 | 7.86 | 41461.89 |  | 12.44
Объём: (0,03)*0,01
| 08.3.03.06-0002 | Проволока горячекатаная в мотках, диаметр 6,3-6,5 мм | т | 0.0102 |  | 0.000306 | 60258.2 | 1.94 | 116900.91 |  | 35.77
Объём: (0,03)*0,0102
| 11.1.03.06-0079 | Доска обрезная хвойных пород, естественной влажности, длина 2-6,5 м, ширина 100-250 мм, толщина 44-50 мм, сорт III | м3 | 0.04 |  | 0.0012 | 5764.42 | 6.2 | 35739.4 |  | 42.89
Объём: (0,03)*0,04
| 04.1.02.05 | Смеси бетонные тяжелого бетона | м3 | 101.5 |  | 3.045
| 08.4.03.03 | Арматура | т | 8.1 |  | 0.243
| 11.1.03.06 | Щиты из досок | м2 | 3.6 |  | 0.108
|  | Итого прямые затраты | [8 empty] | 8281.43
|  | ФОТ | [8 empty] | 6867.27
| Пр/812-006.0-3 | НР Бетонные и железобетонные монолитные конструкции и работы в строительстве | % | 107 |  | 107 |  |  |  |  | 7347.98
| Пр/774-006.0 | СП Бетонные и железобетонные монолитные конструкции и работы в строительстве | % | 58 |  | 58 |  |  |  |  | 3983.02
|  | Всего по позиции | [6 empty] | 653747.67 |  | 19612.43
54 | ГЭСН 06-15-001-05 | Приготовление тяжелого бетона: на гравии класса В 20 | 100 м3 | 0.03045 |  | 0.03045
| 421/пр_2020_прил.10_т.1_п.2_гр.3 | Производство работ осуществляется на территории предприятия с наличием в зоне производства работ одного или нескольких из следующих факторов: разветвленной сети транспортных и инженерных коммуникаций; стесненных условий для складирования материалов; действующего технологического оборудования; движения технологического транспорта, ЗТ: 1.15, ЗТм: 1.15, ЭМ: 1.15 | [18 empty] | Производство работ осуществляется на территории предприятия с наличием в зоне производства работ одного или нескольких из следующих факторов: разветвленной сети транспортных и инженерных коммуникаций; стесненных условий для складирования материалов; действующего технологического оборудования; движения технологического транспорта, ЗТ: 1.15, ЗТм: 1.15, ЭМ: 1.15
Результирующие коэффициенты:
|  | ЗТ | 1.15
|  | ЭМ | 1.15
|  | ЗТм | 1.15
| 1 | ОТ | чел.-ч |  |  | 9.3497 |  |  |  |  | 7691.79
| 1-100-20 | Средний разряд работы 2,0 | чел.-ч | 267 | 1.15 | 9.3497 |  |  | 822.68 |  | 7691.79
Объём: (0,03045)*267
| 2 | ЭМ | [8 empty] | 1796.98
|  | ОТм(ЗТм) | чел.-ч |  |  | 1.2879 |  |  |  |  | 1309.21
| 91.06.05-011 | Погрузчики одноковшовые универсальные фронтальные пневмоколесные, номинальная вместимость основного ковша 2,6 м3, грузоподъемность 5 т | маш.-ч | 16.48 | 1.15 | 0.57709 |  |  | 3070.47 |  | 1771.93
Объём: (0,03045)*16,48
| 4-100-050 | Средний разряд машиниста 5,0 | чел.-ч | 16.48 | 1.15 | 0.57709 |  |  | 1162.32 |  | 670.76
Объём: (0,501816)*1
| 91.07.03-010 | Бетоносмесители принудительного действия передвижные, объем бункера 250 л | маш.-ч | 20.3 | 1.15 | 0.71086 | 21.49 | 1.64 | 35.24 |  | 25.05
Объём: (0,03045)*20,3
| 4-100-030 | Средний разряд машиниста 3,0 | чел.-ч | 20.3 | 1.15 | 0.71086 |  |  | 898.15 |  | 638.45
Объём: (0,618135)*1
| 4 | М | [8 empty] | 43729.48
| 01.7.03.01-0001 | Вода | м3 | 20.5 |  | 0.62423 | 35.71 | 3.16 | 112.84 |  | 70.44
Объём: (0,03045)*20,5
| 02.2.01.02-1042 | Гравий М 400-1000, фракция 5(3)-10 мм | м3 | 76 |  | 2.3142 | 1174.99 |  | 1174.99 |  | 2719.16
Объём: (0,03045)*76
| 02.3.01.02-1118 | Песок природный для строительных работ II класс, средний | м3 | 47 |  | 1.4311 | 565.2 |  | 565.2 |  | 808.89
Объём: (0,03045)*47
| 03.2.01.05-0003 | Шлакопортландцемент общестроительный ЦЕМ III 32,5Н | т | 32.6 |  | 0.99267 | 4630.85 | 8.73 | 40427.32 |  | 40130.99
Объём: (0,03045)*32,6
|  | Итого прямые затраты | [8 empty] | 54527.46
54.1 | 02.2.01.02-1042 | Гравий М 400-1000, фракция 5(3)-10 мм | м3 | -76 |  | -2.3142 | 1174.99 |  | 1174.99 |  | -2719.16
Объём: (0,03045)*(-76)
54.2 | 02.3.01.02-1118 | Песок природный для строительных работ II класс, средний | м3 | -47 |  | -1.4311 | 565.2 |  | 565.2 |  | -808.89
Объём: (0,03045)*(-47)
|  | ФОТ | [8 empty] | 9001
| Пр/812-108.0-3 | НР Изготовление в построечных условиях материалов, полуфабрикатов, металлических и трубопроводных заготовок | % | 73 |  | 73 |  |  |  |  | 6570.73
| Пр/774-108.0 | СП Изготовление в построечных условиях материалов, полуфабрикатов, металлических и трубопроводных заготовок | % | 34 |  | 34 |  |  |  |  | 3060.34
|  | Всего по позиции | [6 empty] | 1991148.77 |  | 60630.48
55 | 08.4.03.03-0030 | Сталь арматурная горячекатаная периодического профиля, класс A-III, диаметр 8 мм | т | 0.0108 |  | 0.0108 | 68743 | 1.65 | 113425.95 |  | 1225
Объём: 40*0,27/1000
|  | Всего по позиции | [6 empty] | 113425.95 |  | 1225
56 | 08.4.03.03-0032 | Сталь арматурная горячекатаная периодического профиля, класс A-III, диаметр 12 мм | т | 0.27794 |  | 0.27794 | 64493 | 1.65 | 106413.45 |  | 29576.98
Объём: 313*0,888/1000
|  | Всего по позиции | [6 empty] | 106413.45 |  | 29576.98
57 | ГЭСН 09-07-030-04 | Установка закладных деталей: до 4 кг | т | 0.026 |  | 0.026
Объём: (8*2,4+4*1,7)/1000
| 421/пр_2020_прил.10_т.1_п.2_гр.3 | Производство работ осуществляется на территории предприятия с наличием в зоне производства работ одного или нескольких из следующих факторов: разветвленной сети транспортных и инженерных коммуникаций; стесненных условий для складирования материалов; действующего технологического оборудования; движения технологического транспорта, ЗТ: 1.15, ЗТм: 1.15, ЭМ: 1.15 | [18 empty] | Производство работ осуществляется на территории предприятия с наличием в зоне производства работ одного или нескольких из следующих факторов: разветвленной сети транспортных и инженерных коммуникаций; стесненных условий для складирования материалов; действующего технологического оборудования; движения технологического транспорта, ЗТ: 1.15, ЗТм: 1.15, ЭМ: 1.15
Результирующие коэффициенты:
|  | ЗТ | 1.15
|  | ЭМ | 1.15
|  | ЗТм | 1.15
| 1 | ОТ | чел.-ч |  |  | 7.8637 |  |  |  |  | 7507.95
| 1-100-35 | Средний разряд работы 3,5 | чел.-ч | 263 | 1.15 | 7.8637 |  |  | 954.76 |  | 7507.95
Объём: (0,026)*263
| 2 | ЭМ | [8 empty] | 18.44
|  | ОТм(ЗТм) | чел.-ч |  |  | 0.013156 |  |  |  |  | 15.66
| 91.05.01-019 | Краны башенные, грузоподъемность 12,5 т | маш.-ч | 0.18 | 1.15 | 0.005382 | 933.82 | 1.92 | 1792.93 |  | 9.65
Объём: (0,026)*0,18
| 4-100-070 | Средний разряд машиниста 7,0 | чел.-ч | 0.18 | 1.15 | 0.005382 |  |  | 1449.12 |  | 7.8
Объём: (0,00468)*1
| 91.14.02-001 | Автомобили бортовые, грузоподъемность до 5 т | маш.-ч | 0.26 | 1.15 | 0.007774 |  |  | 1131.2 |  | 8.79
Объём: (0,026)*0,26
| 4-100-040 | Средний разряд машиниста 4,0 | чел.-ч | 0.26 | 1.15 | 0.007774 |  |  | 1011.37 |  | 7.86
Объём: (0,00676)*1
| 4 | М
| 08.4.01.02 | Детали закладные и накладные | т | 1 |  | 0.026
|  | Итого прямые затраты | [8 empty] | 7542.05
|  | ФОТ | [8 empty] | 7523.61
| Пр/812-009.1-3 | НР Конструкции атомных электрических станций | % | 117 |  | 117 |  |  |  |  | 8802.62
| Пр/774-009.1 | СП Конструкции атомных электрических станций | % | 85 |  | 85 |  |  |  |  | 6395.07
|  | Всего по позиции | [6 empty] | 874605.38 |  | 22739.74
58 | ГЭСН 09-05-003-01 | Постановка болтов: строительных с гайками и шайбами | 100 шт | 0.08 |  | 0.08
| 421/пр_2020_прил.10_т.1_п.2_гр.3 | Производство работ осуществляется на территории предприятия с наличием в зоне производства работ одного или нескольких из следующих факторов: разветвленной сети транспортных и инженерных коммуникаций; стесненных условий для складирования материалов; действующего технологического оборудования; движения технологического транспорта, ЗТ: 1.15, ЗТм: 1.15, ЭМ: 1.15 | [18 empty] | Производство работ осуществляется на территории предприятия с наличием в зоне производства работ одного или нескольких из следующих факторов: разветвленной сети транспортных и инженерных коммуникаций; стесненных условий для складирования материалов; действующего технологического оборудования; движения технологического транспорта, ЗТ: 1.15, ЗТм: 1.15, ЭМ: 1.15
Результирующие коэффициенты:
|  | ЗТ | 1.15
|  | ЭМ | 1.15
|  | ЗТм | 1.15
| 1 | ОТ | чел.-ч |  |  | 1.0948 |  |  |  |  | 1045.27
| 1-100-35 | Средний разряд работы 3,5 | чел.-ч | 11.9 | 1.15 | 1.0948 |  |  | 954.76 |  | 1045.27
Объём: (0,08)*11,9
| 2 | ЭМ | [8 empty] | 2.91
|  | ОТм(ЗТм) | чел.-ч |  |  | 0.002576 |  |  |  |  | 2.61
| 91.14.02-001 | Автомобили бортовые, грузоподъемность до 5 т | маш.-ч | 0.028 | 1.15 | 0.002576 |  |  | 1131.2 |  | 2.91
Объём: (0,08)*0,028
| 4-100-040 | Средний разряд машиниста 4,0 | чел.-ч | 0.028 | 1.15 | 0.002576 |  |  | 1011.37 |  | 2.61
Объём: (0,00224)*1
|  | Итого прямые затраты | [8 empty] | 1050.79
|  | ФОТ | [8 empty] | 1047.88
| Пр/812-009.0-3 | НР Строительные металлические конструкции | % | 98 |  | 98 |  |  |  |  | 1026.92
| Пр/774-009.0 | СП Строительные металлические конструкции | % | 62 |  | 62 |  |  |  |  | 649.69
|  | Всего по позиции | [6 empty] | 34092.5 |  | 2727.4
59 | 01.7.15.01-1016 | Анкеры стальные оцинкованные распорные для высоких нагрузок с шестигранной головкой, диаметр М16, длина 153 мм | 10 шт | 0.8 |  | 0.8 | 15781.01 | 2.23 | 35191.65 |  | 28153.32
|  | Всего по позиции | [6 empty] | 35191.65 |  | 28153.32
60 | ГЭСН 08-01-003-07 | Гидроизоляция боковая обмазочная битумная в 2 слоя по выровненной поверхности бутовой кладки, кирпичу, бетону | 100 м2 | 0.15 |  | 0.15
Объём: 5*3
| 421/пр_2020_прил.10_т.1_п.2_гр.3 | Производство работ осуществляется на территории предприятия с наличием в зоне производства работ одного или нескольких из следующих факторов: разветвленной сети транспортных и инженерных коммуникаций; стесненных условий для складирования материалов; действующего технологического оборудования; движения технологического транспорта, ЗТ: 1.15, ЗТм: 1.15, ЭМ: 1.15 | [18 empty] | Производство работ осуществляется на территории предприятия с наличием в зоне производства работ одного или нескольких из следующих факторов: разветвленной сети транспортных и инженерных коммуникаций; стесненных условий для складирования материалов; действующего технологического оборудования; движения технологического транспорта, ЗТ: 1.15, ЗТм: 1.15, ЭМ: 1.15
Результирующие коэффициенты:
|  | ЗТ | 1.15
|  | ЭМ | 1.15
|  | ЗТм | 1.15
| 1 | ОТ | чел.-ч |  |  | 3.657 |  |  |  |  | 3657.15
| 1-100-39 | Средний разряд работы 3,9 | чел.-ч | 21.2 | 1.15 | 3.657 |  |  | 1000.04 |  | 3657.15
Объём: (0,15)*21,2
| 2 | ЭМ | [8 empty] | 92.54
|  | ОТм(ЗТм) | чел.-ч |  |  | 0.0345 |  |  |  |  | 34.89
| 91.08.04-021 | Котлы битумные передвижные электрические с центробежной мешалкой, объем загрузочной емкости 400 л | маш.-ч | 1.95 | 1.15 | 0.33637 | 95.25 | 1.67 | 159.07 |  | 53.51
Объём: (0,15)*1,95
| 91.14.02-001 | Автомобили бортовые, грузоподъемность до 5 т | маш.-ч | 0.2 | 1.15 | 0.0345 |  |  | 1131.2 |  | 39.03
Объём: (0,15)*0,2
| 4-100-040 | Средний разряд машиниста 4,0 | чел.-ч | 0.2 | 1.15 | 0.0345 |  |  | 1011.37 |  | 34.89
Объём: (0,03)*1
| 4 | М | [8 empty] | 577.24
| 01.3.01.03-0002 | Керосин для технических целей | т | 0.024 |  | 0.0036 | 62186.75 | 2.57 | 159819.95 |  | 575.35
Объём: (0,15)*0,024
| 01.7.20.08-0051 | Ветошь хлопчатобумажная цветная | кг | 0.1 |  | 0.015 | 56.11 | 2.25 | 126.25 |  | 1.89
Объём: (0,15)*0,1
| 01.2.01.02 | Битум | т | 0.016 |  | 0.0024
| 01.2.03.03 | Мастика | т | 0.24 |  | 0.036
|  | Итого прямые затраты | [8 empty] | 4361.82
60.1 | 01.2.01.02-0051 | Битум нефтяной строительный БН-50/50 | т | 0.016 |  | 0.0024 | 27833.02 | 3.31 | 92127.3 |  | 221.11
Объём: (0,15)*0,016
|  | ФОТ | [8 empty] | 3692.04
| Пр/812-008.0-3 | НР Конструкции из кирпича и блоков | % | 116 |  | 116 |  |  |  |  | 4282.77
| Пр/774-008.0 | СП Конструкции из кирпича и блоков | % | 69 |  | 69 |  |  |  |  | 2547.51
|  | Всего по позиции | [6 empty] | 76088.07 |  | 11413.21
61 | 01.2.03.03-0107 | Мастика битумно-масляная МБ-50 | т | 0.036 |  | 0.036 | 30195.36 | 4.55 | 137388.89 |  | 4946
Объём: (0,15)*0,24
|  | Всего по позиции | [6 empty] | 137388.89 |  | 4946
|  | Итого прямые по всем-всем позициям | [6 empty] | 46003.24 |  | 167886.56 | [10 empty] | Итого прямые по всем-всем позициям
|  | Итого прямые затраты по разделу 4. Аварийный резервуар 10м3 (Фундамент Фм-1) | [8 empty] | 167886.56 | [10 empty] | Итого прямые затраты по разделу 4. Аварийный резервуар 10м3 (Фундамент Фм-1)
|  | в том числе | [19 empty] | в том числе
|  | оплата труда (ОТ) | [8 empty] | 31922.53 | [10 empty] | оплата труда (ОТ)
|  | эксплуатация машин и механизмов | [8 empty] | 19592.99 | [10 empty] | эксплуатация машин и механизмов
|  | оплата труда машинистов (ОТм) | [8 empty] | 11208.98 | [10 empty] | оплата труда машинистов (ОТм)
|  | материальные ресурсы | [8 empty] | 105162.06 | [10 empty] | материальные ресурсы
|  | Итого ФОТ | [8 empty] | 43131.51 | [10 empty] | Итого ФОТ
|  | Итого накладные расходы | [8 empty] | 43638.31 | [10 empty] | Итого накладные расходы
|  | Итого сметная прибыль | [8 empty] | 24815.72 | [10 empty] | Итого сметная прибыль
|  | Итого по разделу 4. Аварийный резервуар 10м3 (Фундамент Фм-1) | [8 empty] | 236340.59 | [10 empty] | Итого по разделу 4. Аварийный резервуар 10м3 (Фундамент Фм-1)
|  | Справочно | [19 empty] | Справочно
|  | затраты труда рабочих |  |  |  | 35.9005 | [15 empty] | затраты труда рабочих
|  | затраты труда машинистов |  |  |  | 8.8407 | [15 empty] | затраты труда машинистов
|  | ИТОГИ ПО РАЗДЕЛУ | [19 empty] | ИТОГИ ПО РАЗДЕЛУ
|  | ВСЕГО строительные работы | [8 empty] | 236340.59 | [10 empty] | ВСЕГО строительные работы
|  | строительные работы без учета перевозки | [8 empty] | 236340.59 | [10 empty] | строительные работы без учета перевозки
|  | в том числе | [19 empty] | в том числе
|  | прямые затраты | [8 empty] | 167886.56 | [10 empty] | прямые затраты
|  | в том числе | [19 empty] | в том числе
|  | оплата труда (ОТ) | [8 empty] | 31922.53 | [10 empty] | оплата труда (ОТ)
|  | эксплуатация машин и механизмов | [8 empty] | 19592.99 | [10 empty] | эксплуатация машин и механизмов
|  | оплата труда машинистов (ОТм) | [8 empty] | 11208.98 | [10 empty] | оплата труда машинистов (ОТм)
|  | материальные ресурсы | [8 empty] | 105162.06 | [10 empty] | материальные ресурсы
|  | перевозка | [19 empty] | перевозка
|  | ФОТ | [8 empty] | 43131.51 | [10 empty] | ФОТ
|  | накладные расходы | [8 empty] | 43638.31 | [10 empty] | накладные расходы
|  | сметная прибыль | [8 empty] | 24815.72 | [10 empty] | сметная прибыль
|  | ВСЕГО монтажные работы | [19 empty] | ВСЕГО монтажные работы
|  | монтажные работы без учета перевозки | [19 empty] | монтажные работы без учета перевозки
|  | прямые затраты | [19 empty] | прямые затраты
|  | оплата труда (ОТ) | [19 empty] | оплата труда (ОТ)
|  | эксплуатация машин и механизмов | [19 empty] | эксплуатация машин и механизмов
|  | оплата труда машинистов (ОТм) | [19 empty] | оплата труда машинистов (ОТм)
|  | материальные ресурсы | [19 empty] | материальные ресурсы
|  | перевозка | [19 empty] | перевозка
|  | ФОТ | [19 empty] | ФОТ
|  | накладные расходы | [19 empty] | накладные расходы
|  | сметная прибыль | [19 empty] | сметная прибыль
|  | ВСЕГО оборудование | [19 empty] | ВСЕГО оборудование
|  | оборудование без учета дополнительной перевозки | [19 empty] | оборудование без учета дополнительной перевозки
|  | дополнительная перевозка оборудования | [19 empty] | дополнительная перевозка оборудования
|  | ВСЕГО прочие затраты | [19 empty] | ВСЕГО прочие затраты
|  | прочие затраты | [19 empty] | прочие затраты
|  | прочие работы | [19 empty] | прочие работы
|  | пусконаладочные работы без учета перевозки | [19 empty] | пусконаладочные работы без учета перевозки
|  | прямые затраты | [19 empty] | прямые затраты
|  | оплата труда (ОТ) | [19 empty] | оплата труда (ОТ)
|  | эксплуатация машин и механизмов | [19 empty] | эксплуатация машин и механизмов
|  | оплата труда машинистов (ОТм) | [19 empty] | оплата труда машинистов (ОТм)
|  | материальные ресурсы | [19 empty] | материальные ресурсы
|  | перевозка | [19 empty] | перевозка
|  | ФОТ | [19 empty] | ФОТ
|  | накладные расходы | [19 empty] | накладные расходы
|  | сметная прибыль | [19 empty] | сметная прибыль
|  | ВСЕГО по РАЗДЕЛУ | [8 empty] | 236340.59 | [10 empty] | ВСЕГО по РАЗДЕЛУ
|  | Всего по РАЗДЕЛУ СМР+ПНР+перевозка | [8 empty] | 236340.59 | [10 empty] | Всего по РАЗДЕЛУ СМР+ПНР+перевозка
|  | в том числе | [19 empty] | в том числе
|  | Всего прямые затраты | [8 empty] | 167886.56 | [10 empty] | Всего прямые затраты
|  | в том числе | [19 empty] | в том числе
|  | оплата труда (ОТ) | [8 empty] | 31922.53 | [10 empty] | оплата труда (ОТ)
|  | эксплуатация машин и механизмов | [8 empty] | 19592.99 | [10 empty] | эксплуатация машин и механизмов
|  | оплата труда машинистов (ОТм) | [8 empty] | 11208.98 | [10 empty] | оплата труда машинистов (ОТм)
|  | материальные ресурсы | [8 empty] | 105162.06 | [10 empty] | материальные ресурсы
|  | перевозка | [19 empty] | перевозка
|  | Всего ФОТ | [8 empty] | 43131.51 | [10 empty] | Всего ФОТ
|  | Всего накладные расходы | [8 empty] | 43638.31 | [10 empty] | Всего накладные расходы
|  | Всего сметная прибыль | [8 empty] | 24815.72 | [10 empty] | Всего сметная прибыль
|  | Всего оборудование | [19 empty] | Всего оборудование
|  | Всего прочие затраты | [19 empty] | Всего прочие затраты
|  | Справочно | [19 empty] | Справочно
|  | материальные ресурсы из текущей СНБ (проверка) | [8 empty] | 105162.06 | [10 empty] | материальные ресурсы из текущей СНБ (проверка)
|  | материальные ресурсы, отсутствующие в ФРСН | [19 empty] | материальные ресурсы, отсутствующие в ФРСН
|  | оборудование из текущей СНБ (проверка) | [19 empty] | оборудование из текущей СНБ (проверка)
|  | оборудование, отсутствующее в ФРСН | [19 empty] | оборудование, отсутствующее в ФРСН
|  | затраты труда рабочих |  |  |  | 35.9005 | [15 empty] | затраты труда рабочих
|  | затраты труда машинистов |  |  |  | 8.8407 | [15 empty] | затраты труда машинистов
|  | Нормативные затраты труда | [8 empty] | 44.7412 | [10 empty] | Нормативные затраты труда
|  | стоимость пусконаладочных работ "вхолостую" | [19 empty] | стоимость пусконаладочных работ "вхолостую"
|  | стоимость пусконаладочных работ "под нагрузкой" | [19 empty] | стоимость пусконаладочных работ "под нагрузкой"
|  | Строительные работы - ОТ | [8 empty] | 31922.53 | [10 empty] | Строительные работы - ОТ
|  | Строительные работы - ЭМ | [8 empty] | 19592.99 | [10 empty] | Строительные работы - ЭМ
|  | Строительные работы - ОТм | [8 empty] | 11208.98 | [10 empty] | Строительные работы - ОТм
|  | Строительные работы - МР | [8 empty] | 105162.06 | [10 empty] | Строительные работы - МР
|  | Строительные работы - ФОТ | [8 empty] | 43131.51 | [10 empty] | Строительные работы - ФОТ
|  | Строительные работы - НР | [8 empty] | 43638.31 | [10 empty] | Строительные работы - НР
|  | Строительные работы - СП | [8 empty] | 24815.72 | [10 empty] | Строительные работы - СП
|  | Строительные работы - Материальные ресурсы, отсутствующие в ФРСН (прайсовые) | [19 empty] | Строительные работы - Материальные ресурсы, отсутствующие в ФРСН (прайсовые)
|  | Строительные работы - Независимая перевозка | [19 empty] | Строительные работы - Независимая перевозка
|  | Строительные работы - Прямые затраты | [8 empty] | 167886.56 | [10 empty] | Строительные работы - Прямые затраты
|  | Строительные работы - Затраты труда рабочих | [8 empty] | 35.9005 | [10 empty] | Строительные работы - Затраты труда рабочих
|  | Строительные работы - Затраты труда машинистов | [8 empty] | 8.8407 | [10 empty] | Строительные работы - Затраты труда машинистов
|  | Строительные работы - Затраты труда всего (рабочих и машинистов) | [8 empty] | 44.7412 | [10 empty] | Строительные работы - Затраты труда всего (рабочих и машинистов)
|  | Монтажные работы - ОТ | [19 empty] | Монтажные работы - ОТ
|  | Монтажные работы - ЭМ | [19 empty] | Монтажные работы - ЭМ
|  | Монтажные работы - ОТм | [19 empty] | Монтажные работы - ОТм
|  | Монтажные работы - МР | [19 empty] | Монтажные работы - МР
|  | Монтажные работы - ФОТ | [19 empty] | Монтажные работы - ФОТ
|  | Монтажные работы - НР | [19 empty] | Монтажные работы - НР
|  | Монтажные работы - СП | [19 empty] | Монтажные работы - СП
|  | Монтажные работы - Материальные ресурсы, отсутствующие в ФРСН (прайсовые) | [19 empty] | Монтажные работы - Материальные ресурсы, отсутствующие в ФРСН (прайсовые)
|  | Монтажные работы - Независимая перевозка | [19 empty] | Монтажные работы - Независимая перевозка
|  | Монтажные работы - Прямые затраты | [19 empty] | Монтажные работы - Прямые затраты
|  | Монтажные работы - Затраты труда рабочих | [19 empty] | Монтажные работы - Затраты труда рабочих
|  | Монтажные работы - Затраты труда машинистов | [19 empty] | Монтажные работы - Затраты труда машинистов
|  | Монтажные работы - Затраты труда всего (рабочих и машинистов) | [19 empty] | Монтажные работы - Затраты труда всего (рабочих и машинистов)
|  | Пусконаладочные работы - ОТ | [19 empty] | Пусконаладочные работы - ОТ
|  | Пусконаладочные работы - ЭМ | [19 empty] | Пусконаладочные работы - ЭМ
|  | Пусконаладочные работы - ОТм | [19 empty] | Пусконаладочные работы - ОТм
|  | Пусконаладочные работы - МР | [19 empty] | Пусконаладочные работы - МР
|  | Пусконаладочные работы - ФОТ | [19 empty] | Пусконаладочные работы - ФОТ
|  | Пусконаладочные работы - НР | [19 empty] | Пусконаладочные работы - НР
|  | Пусконаладочные работы - СП | [19 empty] | Пусконаладочные работы - СП
|  | Пусконаладочные работы - Материальные ресурсы, отсутствующие в ФРСН (прайсовые) | [19 empty] | Пусконаладочные работы - Материальные ресурсы, отсутствующие в ФРСН (прайсовые)
|  | Пусконаладочные работы - Независимая перевозка | [19 empty] | Пусконаладочные работы - Независимая перевозка
|  | Пусконаладочные работы - Прямые затраты | [19 empty] | Пусконаладочные работы - Прямые затраты
|  | Пусконаладочные работы - Затраты труда рабочих | [19 empty] | Пусконаладочные работы - Затраты труда рабочих
|  | Пусконаладочные работы - Затраты труда машинистов | [19 empty] | Пусконаладочные работы - Затраты труда машинистов
|  | Пусконаладочные работы - Затраты труда всего (рабочих и машинистов) | [19 empty] | Пусконаладочные работы - Затраты труда всего (рабочих и машинистов)
|  | Всего - ОТ | [8 empty] | 31922.53 | [10 empty] | Всего - ОТ
|  | Всего - ЭМ | [8 empty] | 19592.99 | [10 empty] | Всего - ЭМ
|  | Всего - ОТм | [8 empty] | 11208.98 | [10 empty] | Всего - ОТм
|  | Всего - МР | [8 empty] | 105162.06 | [10 empty] | Всего - МР
|  | Всего - Независимая перевозка | [19 empty] | Всего - Независимая перевозка
|  | Всего - НР | [8 empty] | 43638.31 | [10 empty] | Всего - НР
|  | Всего - СП | [8 empty] | 24815.72 | [10 empty] | Всего - СП
|  | Всего - ФОТ | [8 empty] | 43131.51 | [10 empty] | Всего - ФОТ
|  | Всего - Прямые затраты | [8 empty] | 167886.56 | [10 empty] | Всего - Прямые затраты
|  | Всего - Итоговая сметная стоимость (без учета перевозки) | [8 empty] | 236340.59 | [10 empty] | Всего - Итоговая сметная стоимость (без учета перевозки)
|  | 3 | [19 empty] | 3
|  | Материалы заказчика из текущей СНБ | [19 empty] | Материалы заказчика из текущей СНБ
|  | материалы заказчика из текущей СНБ без учета дополнительной перевозки | [19 empty] | материалы заказчика из текущей СНБ без учета дополнительной перевозки
|  | дополнительная перевозка материалов заказчика из текущей СНБ | [19 empty] | дополнительная перевозка материалов заказчика из текущей СНБ
|  | Материалы заказчика, отсутствующие в СНБ | [19 empty] | Материалы заказчика, отсутствующие в СНБ
|  | материалы заказчика, отсутствующие в СНБ без учета дополнительной перевозки | [19 empty] | материалы заказчика, отсутствующие в СНБ без учета дополнительной перевозки
|  | дополнительная перевозка материалов заказчика, отсутствующих в СНБ | [19 empty] | дополнительная перевозка материалов заказчика, отсутствующих в СНБ
|  | Материалы подрядчика из текущей СНБ | [19 empty] | Материалы подрядчика из текущей СНБ
|  | материалы подрядчика из текущей СНБ без учета дополнительной перевозки | [19 empty] | материалы подрядчика из текущей СНБ без учета дополнительной перевозки
|  | дополнительная перевозка материалов подрядчика из текущей СНБ | [19 empty] | дополнительная перевозка материалов подрядчика из текущей СНБ
|  | Материалы подрядчика, отсутствующие в СНБ | [19 empty] | Материалы подрядчика, отсутствующие в СНБ
|  | материалы подрядчика, отсутствующие в СНБ без учета дополнительной перевозки | [19 empty] | материалы подрядчика, отсутствующие в СНБ без учета дополнительной перевозки
|  | дополнительная перевозка материалов подрядчика, отсутствующих в СНБ | [19 empty] | дополнительная перевозка материалов подрядчика, отсутствующих в СНБ
|  | Оборудование заказчика из текущей СНБ | [19 empty] | Оборудование заказчика из текущей СНБ
|  | оборудование заказчика из текущей СНБ без учета дополнительной перевозки | [19 empty] | оборудование заказчика из текущей СНБ без учета дополнительной перевозки
|  | дополнительная перевозка оборудования заказчика из текущей СНБ | [19 empty] | дополнительная перевозка оборудования заказчика из текущей СНБ
|  | Оборудование заказчика, отсутствующее в СНБ | [19 empty] | Оборудование заказчика, отсутствующее в СНБ
|  | оборудование заказчика, отсутствующее в СНБ без учета дополнительной перевозки | [19 empty] | оборудование заказчика, отсутствующее в СНБ без учета дополнительной перевозки
|  | дополнительная перевозка оборудования заказчика, отсутствующего в СНБ | [19 empty] | дополнительная перевозка оборудования заказчика, отсутствующего в СНБ
|  | Оборудование подрядчика из текущей СНБ | [19 empty] | Оборудование подрядчика из текущей СНБ
|  | оборудование подрядчика из текущей СНБ без учета дополнительной перевозки | [19 empty] | оборудование подрядчика из текущей СНБ без учета дополнительной перевозки
|  | дополнительная перевозка оборудования подрядчика из текущей СНБ | [19 empty] | дополнительная перевозка оборудования подрядчика из текущей СНБ
|  | Оборудование подрядчика, отсутствующее в СНБ | [19 empty] | Оборудование подрядчика, отсутствующее в СНБ
|  | оборудование подрядчика, отсутствующее в СНБ без учета дополнительной перевозки | [19 empty] | оборудование подрядчика, отсутствующее в СНБ без учета дополнительной перевозки
|  | дополнительная перевозка оборудования подрядчика, отсутствующего в СНБ | [19 empty] | дополнительная перевозка оборудования подрядчика, отсутствующего в СНБ
|  | Возврат материалов из текущей СНБ | [19 empty] | Возврат материалов из текущей СНБ
|  | возврат материалов из текущей СНБ без учета дополнительной перевозки | [19 empty] | возврат материалов из текущей СНБ без учета дополнительной перевозки
|  | возврат дополнительной перевозки материалов из текущей СНБ | [19 empty] | возврат дополнительной перевозки материалов из текущей СНБ
|  | Возврат материалов, отсутствующих в СНБ | [19 empty] | Возврат материалов, отсутствующих в СНБ
|  | возврат материалов, отсутствующих в СНБ без учета дополнительной перевозки | [19 empty] | возврат материалов, отсутствующих в СНБ без учета дополнительной перевозки
|  | возврат дополнительной перевозки материалов, отсутствующих в СНБ | [19 empty] | возврат дополнительной перевозки материалов, отсутствующих в СНБ
|  | Всего возврат материалов | [19 empty] | Всего возврат материалов
|  | Возврат оборудования из текущей СНБ | [19 empty] | Возврат оборудования из текущей СНБ
|  | возврат оборудования из текущей СНБ без учета дополнительной перевозки | [19 empty] | возврат оборудования из текущей СНБ без учета дополнительной перевозки
|  | возврат дополнительной перевозки оборудования из текущей СНБ | [19 empty] | возврат дополнительной перевозки оборудования из текущей СНБ
|  | Возврат оборудования, отсутствующего в СНБ | [19 empty] | Возврат оборудования, отсутствующего в СНБ
|  | возврат оборудования, отсутствующего в СНБ без учета дополнительной перевозки | [19 empty] | возврат оборудования, отсутствующего в СНБ без учета дополнительной перевозки
|  | возврат дополнительной перевозки оборудования, отсутствующего в СНБ | [19 empty] | возврат дополнительной перевозки оборудования, отсутствующего в СНБ
|  | Всего возврат оборудования | [19 empty] | Всего возврат оборудования
Раздел 5. Фундамент Ф-2 (под флагшток) | [13 empty] | Раздел 5. Фундамент Ф-2 (под флагшток)
62 | ГЭСН 01-01-010-32 | Разработка грунта в отвал экскаваторами, вместимость ковша 0,5 (0,5-0,63) м3, группа грунтов: 2 | 1000 м3 | 0.0165 |  | 0.0165
| 421/пр_2020_прил.10_т.1_п.2_гр.3 | Производство работ осуществляется на территории предприятия с наличием в зоне производства работ одного или нескольких из следующих факторов: разветвленной сети транспортных и инженерных коммуникаций; стесненных условий для складирования материалов; действующего технологического оборудования; движения технологического транспорта, ЗТ: 1.15, ЗТм: 1.15, ЭМ: 1.15 | [18 empty] | Производство работ осуществляется на территории предприятия с наличием в зоне производства работ одного или нескольких из следующих факторов: разветвленной сети транспортных и инженерных коммуникаций; стесненных условий для складирования материалов; действующего технологического оборудования; движения технологического транспорта, ЗТ: 1.15, ЗТм: 1.15, ЭМ: 1.15
Результирующие коэффициенты:
|  | ЗТ | 1.15
|  | ЭМ | 1.15
|  | ЗТм | 1.15
| 1 | ОТ | чел.-ч |  |  | 0.15066 |  |  |  |  | 123.95
| 1-100-20 | Средний разряд работы 2,0 | чел.-ч | 7.94 | 1.15 | 0.15066 |  |  | 822.68 |  | 123.95
Объём: (0,0165)*7,94
| 2 | ЭМ | [8 empty] | 945.49
|  | ОТм(ЗТм) | чел.-ч |  |  | 0.37533 |  |  |  |  | 509.9
| 91.01.05-085 | Экскаваторы одноковшовые дизельные на гусеничном ходу, объем ковша 0,5 м3 | маш.-ч | 19.78 | 1.15 | 0.37533 | 1054.03 | 2.39 | 2519.13 |  | 945.49
Объём: (0,0165)*19,78
| 4-100-060 | Средний разряд машиниста 6,0 | чел.-ч | 19.78 | 1.15 | 0.37533 |  |  | 1358.55 |  | 509.9
Объём: (0,32637)*1
|  | Итого прямые затраты | [8 empty] | 1579.34
|  | ФОТ | [8 empty] | 633.85
| Пр/812-001.1-3 | НР Земляные работы, выполняемые механизированным способом | % | 97 |  | 97 |  |  |  |  | 614.83
| Пр/774-001.1 | СП Земляные работы, выполняемые механизированным способом | % | 46 |  | 46 |  |  |  |  | 291.57
|  | Всего по позиции | [6 empty] | 150650.91 |  | 2485.74
63 | ГЭСН 08-01-002-03 | Устройство основания под фундаменты: гравийного | м3 | 2 |  | 2
Объём: 5*2*0,2
| 421/пр_2020_прил.10_т.1_п.2_гр.3 | Производство работ осуществляется на территории предприятия с наличием в зоне производства работ одного или нескольких из следующих факторов: разветвленной сети транспортных и инженерных коммуникаций; стесненных условий для складирования материалов; действующего технологического оборудования; движения технологического транспорта, ЗТ: 1.15, ЗТм: 1.15, ЭМ: 1.15 | [18 empty] | Производство работ осуществляется на территории предприятия с наличием в зоне производства работ одного или нескольких из следующих факторов: разветвленной сети транспортных и инженерных коммуникаций; стесненных условий для складирования материалов; действующего технологического оборудования; движения технологического транспорта, ЗТ: 1.15, ЗТм: 1.15, ЭМ: 1.15
Результирующие коэффициенты:
|  | ЗТ | 1.15
|  | ЭМ | 1.15
|  | ЗТм | 1.15
| 1 | ОТ | чел.-ч |  |  | 1.955 |  |  |  |  | 1637.84
| 1-100-22 | Средний разряд работы 2,2 | чел.-ч | 0.85 | 1.15 | 1.955 |  |  | 837.77 |  | 1637.84
Объём: (2,0)*0,85
| 2 | ЭМ | [8 empty] | 419.77
|  | ОТм(ЗТм) | чел.-ч |  |  | 0.161 |  |  |  |  | 187.13
| 91.06.05-057 | Погрузчики одноковшовые универсальные фронтальные пневмоколесные, номинальная вместимость основного ковша 1,5 м3, грузоподъемность 3 т | маш.-ч | 0.07 | 1.15 | 0.161 |  |  | 2429.58 |  | 391.16
Объём: (2,0)*0,07
| 4-100-050 | Средний разряд машиниста 5,0 | чел.-ч | 0.07 | 1.15 | 0.161 |  |  | 1162.32 |  | 187.13
Объём: (0,14)*1
| 91.08.09-024 | Трамбовки пневматические при работе от стационарного компрессора | маш.-ч | 0.4 | 1.15 | 0.92 |  |  | 31.1 |  | 28.61
Объём: (2,0)*0,4
| 4 | М | [8 empty] | 33.85
| 01.7.03.01-0001 | Вода | м3 | 0.15 |  | 0.3 | 35.71 | 3.16 | 112.84 |  | 33.85
Объём: (2,0)*0,15
| 02.2.01.02 | Гравий | м3 | 1.15 |  | 2.3
|  | Итого прямые затраты | [8 empty] | 2278.59
|  | ФОТ | [8 empty] | 1824.97
| Пр/812-008.0-3 | НР Конструкции из кирпича и блоков | % | 116 |  | 116 |  |  |  |  | 2116.97
| Пр/774-008.0 | СП Конструкции из кирпича и блоков | % | 69 |  | 69 |  |  |  |  | 1259.23
|  | Всего по позиции | [6 empty] | 2827.4 |  | 5654.79
64 | ГЭСН 01-02-061-02 | Засыпка вручную траншей, пазух котлованов и ям, группа грунтов: 2 | 100 м3 | 0.105 |  | 0.105
Объём: 16,5-4-2
| 421/пр_2020_прил.10_т.1_п.2_гр.3 | Производство работ осуществляется на территории предприятия с наличием в зоне производства работ одного или нескольких из следующих факторов: разветвленной сети транспортных и инженерных коммуникаций; стесненных условий для складирования материалов; действующего технологического оборудования; движения технологического транспорта, ЗТ: 1.15, ЗТм: 1.15, ЭМ: 1.15 | [18 empty] | Производство работ осуществляется на территории предприятия с наличием в зоне производства работ одного или нескольких из следующих факторов: разветвленной сети транспортных и инженерных коммуникаций; стесненных условий для складирования материалов; действующего технологического оборудования; движения технологического транспорта, ЗТ: 1.15, ЗТм: 1.15, ЭМ: 1.15
Результирующие коэффициенты:
|  | ЗТ | 1.15
|  | ЭМ | 1.15
|  | ЗТм | 1.15
| 1 | ОТ | чел.-ч |  |  | 11.7369 |  |  |  |  | 9257.01
| 1-100-15 | Средний разряд работы 1,5 | чел.-ч | 97.2 | 1.15 | 11.7369 |  |  | 788.71 |  | 9257.01
Объём: (0,105)*97,2
|  | Итого прямые затраты | [8 empty] | 9257.01
|  | ФОТ | [8 empty] | 9257.01
| Пр/812-001.2-3 | НР Земляные работы, выполняемые ручным способом | % | 93 |  | 93 |  |  |  |  | 8609.02
| Пр/774-001.2 | СП Земляные работы, выполняемые ручным способом | % | 40 |  | 40 |  |  |  |  | 3702.8
|  | Всего по позиции | [6 empty] | 205417.43 |  | 21568.83
65 | ГЭСН 01-02-005-01 | Уплотнение грунта пневматическими трамбовками, группа грунтов: 1-2 | 100 м3 | 0.105 |  | 0.105
|  | 3 слоя, ЗТ: 3, ЗТм: 3, ЭМ: 3, М: 3 | [18 empty] | 3 слоя, ЗТ: 3, ЗТм: 3, ЭМ: 3, М: 3
| 421/пр_2020_прил.10_т.1_п.2_гр.3 | Производство работ осуществляется на территории предприятия с наличием в зоне производства работ одного или нескольких из следующих факторов: разветвленной сети транспортных и инженерных коммуникаций; стесненных условий для складирования материалов; действующего технологического оборудования; движения технологического транспорта, ЗТ: 1.15, ЗТм: 1.15, ЭМ: 1.15 | [18 empty] | Производство работ осуществляется на территории предприятия с наличием в зоне производства работ одного или нескольких из следующих факторов: разветвленной сети транспортных и инженерных коммуникаций; стесненных условий для складирования материалов; действующего технологического оборудования; движения технологического транспорта, ЗТ: 1.15, ЗТм: 1.15, ЭМ: 1.15
Результирующие коэффициенты:
|  | ЗТ | 1.15*3=3.45
|  | ЭМ | 1.15*3=3.45
|  | М | 3
|  | ЗТм | 1.15*3=3.45
| 1 | ОТ | чел.-ч |  |  | 4.539 |  |  |  |  | 4076.7
| 1-100-30 | Средний разряд работы 3,0 | чел.-ч | 12.53 | 3.45 | 4.539 |  |  | 898.15 |  | 4076.7
Объём: (0,105)*12,53
| 2 | ЭМ | [8 empty] | 750.53
|  | ОТм(ЗТм) | чел.-ч |  |  | 0.9491 |  |  |  |  | 959.89
| 91.08.09-023 | Трамбовки пневматические при работе от передвижных компрессорных установок | маш.-ч | 10.5 | 3.45 | 3.8036 | 2.41 | 1.64 | 3.95 |  | 15.02
Объём: (0,105)*10,5
| 91.18.01-007 | Компрессоры винтовые передвижные с двигателем внутреннего сгорания, давление до 0,7 МПа (7 атм), производительность до 5,4 м3/мин | маш.-ч | 2.62 | 3.45 | 0.9491 |  |  | 774.96 |  | 735.51
Объём: (0,105)*2,62
| 4-100-040 | Средний разряд машиниста 4,0 | чел.-ч | 2.62 | 3.45 | 0.9491 |  |  | 1011.37 |  | 959.89
Объём: (0,2751)*1
|  | Итого прямые затраты | [8 empty] | 5787.12
|  | ФОТ | [8 empty] | 5036.59
| Пр/812-001.1-3 | НР Земляные работы, выполняемые механизированным способом | % | 97 |  | 97 |  |  |  |  | 4885.49
| Пр/774-001.1 | СП Земляные работы, выполняемые механизированным способом | % | 46 |  | 46 |  |  |  |  | 2316.83
|  | Всего по позиции | [6 empty] | 123708.95 |  | 12989.44
66 | ГЭСН 01-01-012-26 | Разработка грунта экскаваторами с погрузкой на автомобили-самосвалы, вместимость ковша 0,65 (0,5-1) м3, группа грунтов: 2 | 1000 м3 | 0.0105 |  | 0.0105
| 421/пр_2020_прил.10_т.1_п.2_гр.3 | Производство работ осуществляется на территории предприятия с наличием в зоне производства работ одного или нескольких из следующих факторов: разветвленной сети транспортных и инженерных коммуникаций; стесненных условий для складирования материалов; действующего технологического оборудования; движения технологического транспорта, ЗТ: 1.15, ЗТм: 1.15, ЭМ: 1.15 | [18 empty] | Производство работ осуществляется на территории предприятия с наличием в зоне производства работ одного или нескольких из следующих факторов: разветвленной сети транспортных и инженерных коммуникаций; стесненных условий для складирования материалов; действующего технологического оборудования; движения технологического транспорта, ЗТ: 1.15, ЗТм: 1.15, ЭМ: 1.15
Результирующие коэффициенты:
|  | ЗТ | 1.15
|  | ЭМ | 1.15
|  | ЗТм | 1.15
| 1 | ОТ | чел.-ч |  |  | 0.11882 |  |  |  |  | 97.75
| 1-100-20 | Средний разряд работы 2,0 | чел.-ч | 9.84 | 1.15 | 0.11882 |  |  | 822.68 |  | 97.75
Объём: (0,0105)*9,84
| 2 | ЭМ | [8 empty] | 965.18
|  | ОТм(ЗТм) | чел.-ч |  |  | 0.3445 |  |  |  |  | 468.02
| 91.01.01-035 | Бульдозеры, мощность 79 кВт (108 л.с.) | маш.-ч | 7.13 | 1.15 | 0.086095 | 887.54 | 2.25 | 1996.97 |  | 171.93
Объём: (0,0105)*7,13
| 4-100-060 | Средний разряд машиниста 6,0 | чел.-ч | 7.13 | 1.15 | 0.086095 |  |  | 1358.55 |  | 116.96
Объём: (0,074865)*1
| 91.01.05-086 | Экскаваторы одноковшовые дизельные на гусеничном ходу, объем ковша 0,65 м3 | маш.-ч | 21.4 | 1.15 | 0.2584 |  |  | 3069.78 |  | 793.25
Объём: (0,0105)*21,4
| 4-100-060 | Средний разряд машиниста 6,0 | чел.-ч | 21.4 | 1.15 | 0.2584 |  |  | 1358.55 |  | 351.06
Объём: (0,2247)*1
| 4 | М | [8 empty] | 0.92
| 02.2.05.04-2090 | Щебень из плотных горных пород для строительных работ М 800, фракция 20-40 мм | м3 | 0.04 |  | 0.00042 | 2184.44 |  | 2184.44 |  | 0.92
Объём: (0,0105)*0,04
|  | Итого прямые затраты | [8 empty] | 1531.87
66.1 | 02.2.05.04-2090 | Щебень из плотных горных пород для строительных работ М 800, фракция 20-40 мм | м3 | -0.04 |  | -0.00042 | 2184.44 |  | 2184.44 |  | -0.92
Объём: (0,0105)*(-0,04)
|  | ФОТ | [8 empty] | 565.77
| Пр/812-001.1-3 | НР Земляные работы, выполняемые механизированным способом | % | 97 |  | 97 |  |  |  |  | 548.8
| Пр/774-001.1 | СП Земляные работы, выполняемые механизированным способом | % | 46 |  | 46 |  |  |  |  | 260.25
|  | Всего по позиции | [6 empty] | 222857.14 |  | 2340
67 | ГЭСН 06-01-001-06 | Устройство железобетонных фундаментов общего назначения под колонны объемом: до 5 м3 | 100 м3 | 0.04 |  | 0.04
| 421/пр_2020_прил.10_т.1_п.2_гр.3 | Производство работ осуществляется на территории предприятия с наличием в зоне производства работ одного или нескольких из следующих факторов: разветвленной сети транспортных и инженерных коммуникаций; стесненных условий для складирования материалов; действующего технологического оборудования; движения технологического транспорта, ЗТ: 1.15, ЗТм: 1.15, ЭМ: 1.15 | [18 empty] | Производство работ осуществляется на территории предприятия с наличием в зоне производства работ одного или нескольких из следующих факторов: разветвленной сети транспортных и инженерных коммуникаций; стесненных условий для складирования материалов; действующего технологического оборудования; движения технологического транспорта, ЗТ: 1.15, ЗТм: 1.15, ЭМ: 1.15
Результирующие коэффициенты:
|  | ЗТ | 1.15
|  | ЭМ | 1.15
|  | ЗТм | 1.15
| 1 | ОТ | чел.-ч |  |  | 21.85 |  |  |  |  | 19624.58
| 1-100-30 | Средний разряд работы 3,0 | чел.-ч | 475 | 1.15 | 21.85 |  |  | 898.15 |  | 19624.58
Объём: (0,04)*475
| 2 | ЭМ | [8 empty] | 1544.98
|  | ОТм(ЗТм) | чел.-ч |  |  | 1.2273 |  |  |  |  | 1653.41
| 91.05.01-017 | Краны башенные, грузоподъемность 8 т | маш.-ч | 25.2 | 1.15 | 1.1592 | 622.62 | 1.92 | 1195.43 |  | 1385.74
Объём: (0,04)*25,2
| 4-100-060 | Средний разряд машиниста 6,0 | чел.-ч | 25.2 | 1.15 | 1.1592 |  |  | 1358.55 |  | 1574.83
Объём: (1,008)*1
| 91.05.05-015 | Краны на автомобильном ходу, грузоподъемность 16 т | маш.-ч | 0.5 | 1.15 | 0.023 |  |  | 2967.65 |  | 68.26
Объём: (0,04)*0,5
| 4-100-060 | Средний разряд машиниста 6,0 | чел.-ч | 0.5 | 1.15 | 0.023 |  |  | 1358.55 |  | 31.25
Объём: (0,02)*1
| 91.06.05-011 | Погрузчики одноковшовые универсальные фронтальные пневмоколесные, номинальная вместимость основного ковша 2,6 м3, грузоподъемность 5 т | маш.-ч | 0.25 | 1.15 | 0.0115 |  |  | 3070.47 |  | 35.31
Объём: (0,04)*0,25
| 4-100-050 | Средний разряд машиниста 5,0 | чел.-ч | 0.25 | 1.15 | 0.0115 |  |  | 1162.32 |  | 13.37
Объём: (0,01)*1
| 91.07.04-001 | Вибраторы глубинные | маш.-ч | 23.75 | 1.15 | 1.0925 | 10.37 | 1.56 | 16.18 |  | 17.68
Объём: (0,04)*23,75
| 91.14.02-001 | Автомобили бортовые, грузоподъемность до 5 т | маш.-ч | 0.73 | 1.15 | 0.03358 |  |  | 1131.2 |  | 37.99
Объём: (0,04)*0,73
| 4-100-040 | Средний разряд машиниста 4,0 | чел.-ч | 0.73 | 1.15 | 0.03358 |  |  | 1011.37 |  | 33.96
Объём: (0,0292)*1
| 4 | М | [8 empty] | 1290.13
| 01.7.03.01-0001 | Вода | м3 | 0.364 |  | 0.01456 | 35.71 | 3.16 | 112.84 |  | 1.64
Объём: (0,04)*0,364
| 01.7.03.04-0001 | Электроэнергия | кВт-ч | 1.776 |  | 0.07104 |  |  | 7.75 |  | 0.55
Объём: (0,04)*1,776
| 01.7.07.12-0024 | Пленка полиэтиленовая, толщина 0,15 мм | м2 | 123 |  | 4.92 | 12.83 | 1.83 | 23.48 |  | 115.52
Объём: (0,04)*123
| 01.7.15.06-0111 | Гвозди строительные | т | 0.019 |  | 0.00076 | 70296.2 | 1.72 | 120909.46 |  | 91.89
Объём: (0,04)*0,019
| 03.1.02.03-0011 | Известь строительная негашеная комовая, сорт I | т | 0.025 |  | 0.001 | 5275.05 | 7.86 | 41461.89 |  | 41.46
Объём: (0,04)*0,025
| 08.3.03.04-0012 | Проволока светлая, диаметр 1,1 мм | т | 0.0052 |  | 0.000208 | 88783.86 | 1.94 | 172240.69 |  | 35.83
Объём: (0,04)*0,0052
| 08.3.03.06-0002 | Проволока горячекатаная в мотках, диаметр 6,3-6,5 мм | т | 0.025 |  | 0.001 | 60258.2 | 1.94 | 116900.91 |  | 116.9
Объём: (0,04)*0,025
| 11.1.03.06-0079 | Доска обрезная хвойных пород, естественной влажности, длина 2-6,5 м, ширина 100-250 мм, толщина 44-50 мм, сорт III | м3 | 0.62 |  | 0.0248 | 5764.42 | 6.2 | 35739.4 |  | 886.34
Объём: (0,04)*0,62
| 04.1.02.05 | Смеси бетонные тяжелого бетона | м3 | 101.5 |  | 4.06
| 08.4.03.03 | Арматура | т | 3.3 |  | 0.132
| 11.1.03.06 | Щиты из досок | м2 | 55 |  | 2.2
|  | Итого прямые затраты | [8 empty] | 24113.1
|  | ФОТ | [8 empty] | 21277.99
| Пр/812-006.0-3 | НР Бетонные и железобетонные монолитные конструкции и работы в строительстве | % | 107 |  | 107 |  |  |  |  | 22767.45
| Пр/774-006.0 | СП Бетонные и железобетонные монолитные конструкции и работы в строительстве | % | 58 |  | 58 |  |  |  |  | 12341.23
|  | Всего по позиции | [6 empty] | 1480544.5 |  | 59221.78
68 | ГЭСН 06-15-001-05 | Приготовление тяжелого бетона: на гравии класса В 20 | 100 м3 | 0.0406 |  | 0.0406
| 421/пр_2020_прил.10_т.1_п.2_гр.3 | Производство работ осуществляется на территории предприятия с наличием в зоне производства работ одного или нескольких из следующих факторов: разветвленной сети транспортных и инженерных коммуникаций; стесненных условий для складирования материалов; действующего технологического оборудования; движения технологического транспорта, ЗТ: 1.15, ЗТм: 1.15, ЭМ: 1.15 | [18 empty] | Производство работ осуществляется на территории предприятия с наличием в зоне производства работ одного или нескольких из следующих факторов: разветвленной сети транспортных и инженерных коммуникаций; стесненных условий для складирования материалов; действующего технологического оборудования; движения технологического транспорта, ЗТ: 1.15, ЗТм: 1.15, ЭМ: 1.15
Результирующие коэффициенты:
|  | ЗТ | 1.15
|  | ЭМ | 1.15
|  | ЗТм | 1.15
| 1 | ОТ | чел.-ч |  |  | 12.4662 |  |  |  |  | 10255.72
| 1-100-20 | Средний разряд работы 2,0 | чел.-ч | 267 | 1.15 | 12.4662 |  |  | 822.68 |  | 10255.72
Объём: (0,0406)*267
| 2 | ЭМ | [8 empty] | 2395.98
|  | ОТм(ЗТм) | чел.-ч |  |  | 1.7173 |  |  |  |  | 1745.62
| 91.06.05-011 | Погрузчики одноковшовые универсальные фронтальные пневмоколесные, номинальная вместимость основного ковша 2,6 м3, грузоподъемность 5 т | маш.-ч | 16.48 | 1.15 | 0.76945 |  |  | 3070.47 |  | 2362.58
Объём: (0,0406)*16,48
| 4-100-050 | Средний разряд машиниста 5,0 | чел.-ч | 16.48 | 1.15 | 0.76945 |  |  | 1162.32 |  | 894.35
Объём: (0,669088)*1
| 91.07.03-010 | Бетоносмесители принудительного действия передвижные, объем бункера 250 л | маш.-ч | 20.3 | 1.15 | 0.94781 | 21.49 | 1.64 | 35.24 |  | 33.4
Объём: (0,0406)*20,3
| 4-100-030 | Средний разряд машиниста 3,0 | чел.-ч | 20.3 | 1.15 | 0.94781 |  |  | 898.15 |  | 851.27
Объём: (0,82418)*1
| 4 | М | [8 empty] | 58305.96
| 01.7.03.01-0001 | Вода | м3 | 20.5 |  | 0.8323 | 35.71 | 3.16 | 112.84 |  | 93.92
Объём: (0,0406)*20,5
| 02.2.01.02-1042 | Гравий М 400-1000, фракция 5(3)-10 мм | м3 | 76 |  | 3.0856 | 1174.99 |  | 1174.99 |  | 3625.55
Объём: (0,0406)*76
| 02.3.01.02-1118 | Песок природный для строительных работ II класс, средний | м3 | 47 |  | 1.9082 | 565.2 |  | 565.2 |  | 1078.51
Объём: (0,0406)*47
| 03.2.01.05-0003 | Шлакопортландцемент общестроительный ЦЕМ III 32,5Н | т | 32.6 |  | 1.3236 | 4630.85 | 8.73 | 40427.32 |  | 53507.98
Объём: (0,0406)*32,6
|  | Итого прямые затраты | [8 empty] | 72703.28
68.1 | 02.2.01.02-1042 | Гравий М 400-1000, фракция 5(3)-10 мм | м3 | -76 |  | -3.0856 | 1174.99 |  | 1174.99 |  | -3625.55
Объём: (0,0406)*(-76)
68.2 | 02.3.01.02-1118 | Песок природный для строительных работ II класс, средний | м3 | -47 |  | -1.9082 | 565.2 |  | 565.2 |  | -1078.51
Объём: (0,0406)*(-47)
|  | ФОТ | [8 empty] | 12001.34
| Пр/812-108.0-3 | НР Изготовление в построечных условиях материалов, полуфабрикатов, металлических и трубопроводных заготовок | % | 73 |  | 73 |  |  |  |  | 8760.98
| Пр/774-108.0 | СП Изготовление в построечных условиях материалов, полуфабрикатов, металлических и трубопроводных заготовок | % | 34 |  | 34 |  |  |  |  | 4080.46
|  | Всего по позиции | [6 empty] | 1991149.26 |  | 80840.66
69 | 08.4.03.03-0030 | Сталь арматурная горячекатаная периодического профиля, класс A-III, диаметр 8 мм | т | 0.0072 |  | 0.0072 | 68743 | 1.65 | 113425.95 |  | 816.67
Объём: 7,2/1000
|  | Всего по позиции | [6 empty] | 113425.95 |  | 816.67
70 | ГЭСН 06-03-010-02 | Изготовление арматурных пространственных каркасов в построечных условиях, диаметром: 8 мм | т | 0.05784 |  | 0.05784
Объём: (7*1,56+22*0,38)*3/1000
| 421/пр_2020_прил.10_т.1_п.2_гр.3 | Производство работ осуществляется на территории предприятия с наличием в зоне производства работ одного или нескольких из следующих факторов: разветвленной сети транспортных и инженерных коммуникаций; стесненных условий для складирования материалов; действующего технологического оборудования; движения технологического транспорта, ЗТ: 1.15, ЗТм: 1.15, ЭМ: 1.15 | [18 empty] | Производство работ осуществляется на территории предприятия с наличием в зоне производства работ одного или нескольких из следующих факторов: разветвленной сети транспортных и инженерных коммуникаций; стесненных условий для складирования материалов; действующего технологического оборудования; движения технологического транспорта, ЗТ: 1.15, ЗТм: 1.15, ЭМ: 1.15
Результирующие коэффициенты:
|  | ЗТ | 1.15
|  | ЭМ | 1.15
|  | ЗТм | 1.15
| 1 | ОТ | чел.-ч |  |  | 3.548 |  |  |  |  | 3748.96
| 1-100-43 | Средний разряд работы 4,3 | чел.-ч | 53.34 | 1.15 | 3.548 |  |  | 1056.65 |  | 3748.96
Объём: (0,05784)*53,34
| 2 | ЭМ | [8 empty] | 511.04
|  | ОТм(ЗТм) | чел.-ч |  |  | 0.0059864 |  |  |  |  | 7.61
| 91.05.05-015 | Краны на автомобильном ходу, грузоподъемность 16 т | маш.-ч | 0.05 | 1.15 | 0.0033258 |  |  | 2967.65 |  | 9.87
Объём: (0,05784)*0,05
| 4-100-060 | Средний разряд машиниста 6,0 | чел.-ч | 0.05 | 1.15 | 0.0033258 |  |  | 1358.55 |  | 4.52
Объём: (0,002892)*1
| 91.06.08-003 | Тельферы электрические, грузоподъемность 2 т | маш.-ч | 0.22 | 1.15 | 0.014634 | 7.83 | 1.83 | 14.33 |  | 0.21
Объём: (0,05784)*0,22
| 91.14.04-001 | Тягачи седельные, нагрузка на седельно-сцепное устройство до 12 т | маш.-ч | 0.04 | 1.15 | 0.0026606 |  |  | 1851.46 |  | 4.93
Объём: (0,05784)*0,04
| 4-100-050 | Средний разряд машиниста 5,0 | чел.-ч | 0.04 | 1.15 | 0.0026606 |  |  | 1162.32 |  | 3.09
Объём: (0,0023136)*1
| 91.14.05-012 | Полуприцепы общего назначения, грузоподъемность до 15 т | маш.-ч | 0.04 | 1.15 | 0.0026606 |  |  | 222.33 |  | 0.59
Объём: (0,05784)*0,04
| 91.17.04-034 | Агрегаты сварочные с двигателем внутреннего сгорания для ручной дуговой сварки, сварочный ток до 400 А, количество постов 1 | маш.-ч | 31.54 | 1.15 | 2.0979 |  |  | 222.92 |  | 467.67
Объём: (0,05784)*31,54
| 91.21.19-021 | Станки для гибки арматуры | маш.-ч | 3.6 | 1.15 | 0.23946 |  |  | 36.78 |  | 8.81
Объём: (0,05784)*3,6
| 91.21.19-026 | Станки для рубки арматуры гидравлические с электродвигателем, мощность 4 кВт | маш.-ч | 2 | 1.15 | 0.13303 | 86.39 | 1.65 | 142.54 |  | 18.96
Объём: (0,05784)*2
| 4 | М | [8 empty] | 252.03
| 01.7.11.07-0227 | Электроды сварочные для сварки низколегированных и углеродистых сталей УОНИ 13/45, Э42А, диаметр 4-5 мм | кг | 18.3 |  | 1.0585 | 155.63 | 1.53 | 238.11 |  | 252.03
Объём: (0,05784)*18,3
| 08.4.03.03 | Арматура | т | 1.01 |  | 0.058418
|  | Итого прямые затраты | [8 empty] | 4519.64
70.1 | 08.4.03.03-0030 | Сталь арматурная горячекатаная периодического профиля, класс A-III, диаметр 8 мм | т | 1.01 |  | 0.058418 | 68743 | 1.65 | 113425.95 |  | 6626.16
Объём: (0,05784)*1,01
|  | ФОТ | [8 empty] | 3756.57
| Пр/812-108.0-3 | НР Изготовление в построечных условиях материалов, полуфабрикатов, металлических и трубопроводных заготовок | % | 73 |  | 73 |  |  |  |  | 2742.3
| Пр/774-108.0 | СП Изготовление в построечных условиях материалов, полуфабрикатов, металлических и трубопроводных заготовок | % | 34 |  | 34 |  |  |  |  | 1277.23
|  | Всего по позиции | [6 empty] | 262194.5 |  | 15165.33
71 | 08.4.03.03-0030 | Сталь арматурная горячекатаная периодического профиля, класс A-III, диаметр 8 мм | т | 0.05784 |  | 0.05784 | 68743 | 1.65 | 113425.95 |  | 6560.56
|  | Всего по позиции | [6 empty] | 113425.95 |  | 6560.56
72 | ГЭСН 09-05-003-01 | Постановка болтов: строительных с гайками и шайбами | 100 шт | 0.09 |  | 0.09
| 421/пр_2020_прил.10_т.1_п.2_гр.3 | Производство работ осуществляется на территории предприятия с наличием в зоне производства работ одного или нескольких из следующих факторов: разветвленной сети транспортных и инженерных коммуникаций; стесненных условий для складирования материалов; действующего технологического оборудования; движения технологического транспорта, ЗТ: 1.15, ЗТм: 1.15, ЭМ: 1.15 | [18 empty] | Производство работ осуществляется на территории предприятия с наличием в зоне производства работ одного или нескольких из следующих факторов: разветвленной сети транспортных и инженерных коммуникаций; стесненных условий для складирования материалов; действующего технологического оборудования; движения технологического транспорта, ЗТ: 1.15, ЗТм: 1.15, ЭМ: 1.15
Результирующие коэффициенты:
|  | ЗТ | 1.15
|  | ЭМ | 1.15
|  | ЗТм | 1.15
| 1 | ОТ | чел.-ч |  |  | 1.2316 |  |  |  |  | 1175.93
| 1-100-35 | Средний разряд работы 3,5 | чел.-ч | 11.9 | 1.15 | 1.2316 |  |  | 954.76 |  | 1175.93
Объём: (0,09)*11,9
| 2 | ЭМ | [8 empty] | 3.28
|  | ОТм(ЗТм) | чел.-ч |  |  | 0.002898 |  |  |  |  | 2.93
| 91.14.02-001 | Автомобили бортовые, грузоподъемность до 5 т | маш.-ч | 0.028 | 1.15 | 0.002898 |  |  | 1131.2 |  | 3.28
Объём: (0,09)*0,028
| 4-100-040 | Средний разряд машиниста 4,0 | чел.-ч | 0.028 | 1.15 | 0.002898 |  |  | 1011.37 |  | 2.93
Объём: (0,00252)*1
|  | Итого прямые затраты | [8 empty] | 1182.14
|  | ФОТ | [8 empty] | 1178.86
| Пр/812-009.0-3 | НР Строительные металлические конструкции | % | 98 |  | 98 |  |  |  |  | 1155.28
| Пр/774-009.0 | СП Строительные металлические конструкции | % | 62 |  | 62 |  |  |  |  | 730.89
|  | Всего по позиции | [6 empty] | 34092.33 |  | 3068.31
|  | Итого прямые по всем-всем позициям | [6 empty] | 18591.63 |  | 132250.5 | [10 empty] | Итого прямые по всем-всем позициям
|  | Итого прямые затраты по разделу 5. Фундамент Ф-2 (под флагшток) | [8 empty] | 132250.5 | [10 empty] | Итого прямые затраты по разделу 5. Фундамент Ф-2 (под флагшток)
|  | в том числе | [19 empty] | в том числе
|  | оплата труда (ОТ) | [8 empty] | 49998.44 | [10 empty] | оплата труда (ОТ)
|  | эксплуатация машин и механизмов | [8 empty] | 7536.25 | [10 empty] | эксплуатация машин и механизмов
|  | оплата труда машинистов (ОТм) | [8 empty] | 5534.51 | [10 empty] | оплата труда машинистов (ОТм)
|  | материальные ресурсы | [8 empty] | 69181.3 | [10 empty] | материальные ресурсы
|  | Итого ФОТ | [8 empty] | 55532.95 | [10 empty] | Итого ФОТ
|  | Итого накладные расходы | [8 empty] | 52201.12 | [10 empty] | Итого накладные расходы
|  | Итого сметная прибыль | [8 empty] | 26260.49 | [10 empty] | Итого сметная прибыль
|  | Итого по разделу 5. Фундамент Ф-2 (под флагшток) | [8 empty] | 210712.11 | [10 empty] | Итого по разделу 5. Фундамент Ф-2 (под флагшток)
|  | Справочно | [19 empty] | Справочно
|  | затраты труда рабочих |  |  |  | 57.5962 | [15 empty] | затраты труда рабочих
|  | затраты труда машинистов |  |  |  | 4.7833 | [15 empty] | затраты труда машинистов
|  | ИТОГИ ПО РАЗДЕЛУ | [19 empty] | ИТОГИ ПО РАЗДЕЛУ
|  | ВСЕГО строительные работы | [8 empty] | 210712.11 | [10 empty] | ВСЕГО строительные работы
|  | строительные работы без учета перевозки | [8 empty] | 210712.11 | [10 empty] | строительные работы без учета перевозки
|  | в том числе | [19 empty] | в том числе
|  | прямые затраты | [8 empty] | 132250.5 | [10 empty] | прямые затраты
|  | в том числе | [19 empty] | в том числе
|  | оплата труда (ОТ) | [8 empty] | 49998.44 | [10 empty] | оплата труда (ОТ)
|  | эксплуатация машин и механизмов | [8 empty] | 7536.25 | [10 empty] | эксплуатация машин и механизмов
|  | оплата труда машинистов (ОТм) | [8 empty] | 5534.51 | [10 empty] | оплата труда машинистов (ОТм)
|  | материальные ресурсы | [8 empty] | 69181.3 | [10 empty] | материальные ресурсы
|  | перевозка | [19 empty] | перевозка
|  | ФОТ | [8 empty] | 55532.95 | [10 empty] | ФОТ
|  | накладные расходы | [8 empty] | 52201.12 | [10 empty] | накладные расходы
|  | сметная прибыль | [8 empty] | 26260.49 | [10 empty] | сметная прибыль
|  | ВСЕГО монтажные работы | [19 empty] | ВСЕГО монтажные работы
|  | монтажные работы без учета перевозки | [19 empty] | монтажные работы без учета перевозки
|  | прямые затраты | [19 empty] | прямые затраты
|  | оплата труда (ОТ) | [19 empty] | оплата труда (ОТ)
|  | эксплуатация машин и механизмов | [19 empty] | эксплуатация машин и механизмов
|  | оплата труда машинистов (ОТм) | [19 empty] | оплата труда машинистов (ОТм)
|  | материальные ресурсы | [19 empty] | материальные ресурсы
|  | перевозка | [19 empty] | перевозка
|  | ФОТ | [19 empty] | ФОТ
|  | накладные расходы | [19 empty] | накладные расходы
|  | сметная прибыль | [19 empty] | сметная прибыль
|  | ВСЕГО оборудование | [19 empty] | ВСЕГО оборудование
|  | оборудование без учета дополнительной перевозки | [19 empty] | оборудование без учета дополнительной перевозки
|  | дополнительная перевозка оборудования | [19 empty] | дополнительная перевозка оборудования
|  | ВСЕГО прочие затраты | [19 empty] | ВСЕГО прочие затраты
|  | прочие затраты | [19 empty] | прочие затраты
|  | прочие работы | [19 empty] | прочие работы
|  | пусконаладочные работы без учета перевозки | [19 empty] | пусконаладочные работы без учета перевозки
|  | прямые затраты | [19 empty] | прямые затраты
|  | оплата труда (ОТ) | [19 empty] | оплата труда (ОТ)
|  | эксплуатация машин и механизмов | [19 empty] | эксплуатация машин и механизмов
|  | оплата труда машинистов (ОТм) | [19 empty] | оплата труда машинистов (ОТм)
|  | материальные ресурсы | [19 empty] | материальные ресурсы
|  | перевозка | [19 empty] | перевозка
|  | ФОТ | [19 empty] | ФОТ
|  | накладные расходы | [19 empty] | накладные расходы
|  | сметная прибыль | [19 empty] | сметная прибыль
|  | ВСЕГО по РАЗДЕЛУ | [8 empty] | 210712.11 | [10 empty] | ВСЕГО по РАЗДЕЛУ
|  | Всего по РАЗДЕЛУ СМР+ПНР+перевозка | [8 empty] | 210712.11 | [10 empty] | Всего по РАЗДЕЛУ СМР+ПНР+перевозка
|  | в том числе | [19 empty] | в том числе
|  | Всего прямые затраты | [8 empty] | 132250.5 | [10 empty] | Всего прямые затраты
|  | в том числе | [19 empty] | в том числе
|  | оплата труда (ОТ) | [8 empty] | 49998.44 | [10 empty] | оплата труда (ОТ)
|  | эксплуатация машин и механизмов | [8 empty] | 7536.25 | [10 empty] | эксплуатация машин и механизмов
|  | оплата труда машинистов (ОТм) | [8 empty] | 5534.51 | [10 empty] | оплата труда машинистов (ОТм)
|  | материальные ресурсы | [8 empty] | 69181.3 | [10 empty] | материальные ресурсы
|  | перевозка | [19 empty] | перевозка
|  | Всего ФОТ | [8 empty] | 55532.95 | [10 empty] | Всего ФОТ
|  | Всего накладные расходы | [8 empty] | 52201.12 | [10 empty] | Всего накладные расходы
|  | Всего сметная прибыль | [8 empty] | 26260.49 | [10 empty] | Всего сметная прибыль
|  | Всего оборудование | [19 empty] | Всего оборудование
|  | Всего прочие затраты | [19 empty] | Всего прочие затраты
|  | Справочно | [19 empty] | Справочно
|  | материальные ресурсы из текущей СНБ (проверка) | [8 empty] | 69181.3 | [10 empty] | материальные ресурсы из текущей СНБ (проверка)
|  | материальные ресурсы, отсутствующие в ФРСН | [19 empty] | материальные ресурсы, отсутствующие в ФРСН
|  | оборудование из текущей СНБ (проверка) | [19 empty] | оборудование из текущей СНБ (проверка)
|  | оборудование, отсутствующее в ФРСН | [19 empty] | оборудование, отсутствующее в ФРСН
|  | затраты труда рабочих |  |  |  | 57.5962 | [15 empty] | затраты труда рабочих
|  | затраты труда машинистов |  |  |  | 4.7833 | [15 empty] | затраты труда машинистов
|  | Нормативные затраты труда | [8 empty] | 62.3796 | [10 empty] | Нормативные затраты труда
|  | стоимость пусконаладочных работ "вхолостую" | [19 empty] | стоимость пусконаладочных работ "вхолостую"
|  | стоимость пусконаладочных работ "под нагрузкой" | [19 empty] | стоимость пусконаладочных работ "под нагрузкой"
|  | Строительные работы - ОТ | [8 empty] | 49998.44 | [10 empty] | Строительные работы - ОТ
|  | Строительные работы - ЭМ | [8 empty] | 7536.25 | [10 empty] | Строительные работы - ЭМ
|  | Строительные работы - ОТм | [8 empty] | 5534.51 | [10 empty] | Строительные работы - ОТм
|  | Строительные работы - МР | [8 empty] | 69181.3 | [10 empty] | Строительные работы - МР
|  | Строительные работы - ФОТ | [8 empty] | 55532.95 | [10 empty] | Строительные работы - ФОТ
|  | Строительные работы - НР | [8 empty] | 52201.12 | [10 empty] | Строительные работы - НР
|  | Строительные работы - СП | [8 empty] | 26260.49 | [10 empty] | Строительные работы - СП
|  | Строительные работы - Материальные ресурсы, отсутствующие в ФРСН (прайсовые) | [19 empty] | Строительные работы - Материальные ресурсы, отсутствующие в ФРСН (прайсовые)
|  | Строительные работы - Независимая перевозка | [19 empty] | Строительные работы - Независимая перевозка
|  | Строительные работы - Прямые затраты | [8 empty] | 132250.5 | [10 empty] | Строительные работы - Прямые затраты
|  | Строительные работы - Затраты труда рабочих | [8 empty] | 57.5962 | [10 empty] | Строительные работы - Затраты труда рабочих
|  | Строительные работы - Затраты труда машинистов | [8 empty] | 4.7833 | [10 empty] | Строительные работы - Затраты труда машинистов
|  | Строительные работы - Затраты труда всего (рабочих и машинистов) | [8 empty] | 62.3796 | [10 empty] | Строительные работы - Затраты труда всего (рабочих и машинистов)
|  | Монтажные работы - ОТ | [19 empty] | Монтажные работы - ОТ
|  | Монтажные работы - ЭМ | [19 empty] | Монтажные работы - ЭМ
|  | Монтажные работы - ОТм | [19 empty] | Монтажные работы - ОТм
|  | Монтажные работы - МР | [19 empty] | Монтажные работы - МР
|  | Монтажные работы - ФОТ | [19 empty] | Монтажные работы - ФОТ
|  | Монтажные работы - НР | [19 empty] | Монтажные работы - НР
|  | Монтажные работы - СП | [19 empty] | Монтажные работы - СП
|  | Монтажные работы - Материальные ресурсы, отсутствующие в ФРСН (прайсовые) | [19 empty] | Монтажные работы - Материальные ресурсы, отсутствующие в ФРСН (прайсовые)
|  | Монтажные работы - Независимая перевозка | [19 empty] | Монтажные работы - Независимая перевозка
|  | Монтажные работы - Прямые затраты | [19 empty] | Монтажные работы - Прямые затраты
|  | Монтажные работы - Затраты труда рабочих | [19 empty] | Монтажные работы - Затраты труда рабочих
|  | Монтажные работы - Затраты труда машинистов | [19 empty] | Монтажные работы - Затраты труда машинистов
|  | Монтажные работы - Затраты труда всего (рабочих и машинистов) | [19 empty] | Монтажные работы - Затраты труда всего (рабочих и машинистов)
|  | Пусконаладочные работы - ОТ | [19 empty] | Пусконаладочные работы - ОТ
|  | Пусконаладочные работы - ЭМ | [19 empty] | Пусконаладочные работы - ЭМ
|  | Пусконаладочные работы - ОТм | [19 empty] | Пусконаладочные работы - ОТм
|  | Пусконаладочные работы - МР | [19 empty] | Пусконаладочные работы - МР
|  | Пусконаладочные работы - ФОТ | [19 empty] | Пусконаладочные работы - ФОТ
|  | Пусконаладочные работы - НР | [19 empty] | Пусконаладочные работы - НР
|  | Пусконаладочные работы - СП | [19 empty] | Пусконаладочные работы - СП
|  | Пусконаладочные работы - Материальные ресурсы, отсутствующие в ФРСН (прайсовые) | [19 empty] | Пусконаладочные работы - Материальные ресурсы, отсутствующие в ФРСН (прайсовые)
|  | Пусконаладочные работы - Независимая перевозка | [19 empty] | Пусконаладочные работы - Независимая перевозка
|  | Пусконаладочные работы - Прямые затраты | [19 empty] | Пусконаладочные работы - Прямые затраты
|  | Пусконаладочные работы - Затраты труда рабочих | [19 empty] | Пусконаладочные работы - Затраты труда рабочих
|  | Пусконаладочные работы - Затраты труда машинистов | [19 empty] | Пусконаладочные работы - Затраты труда машинистов
|  | Пусконаладочные работы - Затраты труда всего (рабочих и машинистов) | [19 empty] | Пусконаладочные работы - Затраты труда всего (рабочих и машинистов)
|  | Всего - ОТ | [8 empty] | 49998.44 | [10 empty] | Всего - ОТ
|  | Всего - ЭМ | [8 empty] | 7536.25 | [10 empty] | Всего - ЭМ
|  | Всего - ОТм | [8 empty] | 5534.51 | [10 empty] | Всего - ОТм
|  | Всего - МР | [8 empty] | 69181.3 | [10 empty] | Всего - МР
|  | Всего - Независимая перевозка | [19 empty] | Всего - Независимая перевозка
|  | Всего - НР | [8 empty] | 52201.12 | [10 empty] | Всего - НР
|  | Всего - СП | [8 empty] | 26260.49 | [10 empty] | Всего - СП
|  | Всего - ФОТ | [8 empty] | 55532.95 | [10 empty] | Всего - ФОТ
|  | Всего - Прямые затраты | [8 empty] | 132250.5 | [10 empty] | Всего - Прямые затраты
|  | Всего - Итоговая сметная стоимость (без учета перевозки) | [8 empty] | 210712.11 | [10 empty] | Всего - Итоговая сметная стоимость (без учета перевозки)
|  | 3 | [19 empty] | 3
|  | Материалы заказчика из текущей СНБ | [19 empty] | Материалы заказчика из текущей СНБ
|  | материалы заказчика из текущей СНБ без учета дополнительной перевозки | [19 empty] | материалы заказчика из текущей СНБ без учета дополнительной перевозки
|  | дополнительная перевозка материалов заказчика из текущей СНБ | [19 empty] | дополнительная перевозка материалов заказчика из текущей СНБ
|  | Материалы заказчика, отсутствующие в СНБ | [19 empty] | Материалы заказчика, отсутствующие в СНБ
|  | материалы заказчика, отсутствующие в СНБ без учета дополнительной перевозки | [19 empty] | материалы заказчика, отсутствующие в СНБ без учета дополнительной перевозки
|  | дополнительная перевозка материалов заказчика, отсутствующих в СНБ | [19 empty] | дополнительная перевозка материалов заказчика, отсутствующих в СНБ
|  | Материалы подрядчика из текущей СНБ | [19 empty] | Материалы подрядчика из текущей СНБ
|  | материалы подрядчика из текущей СНБ без учета дополнительной перевозки | [19 empty] | материалы подрядчика из текущей СНБ без учета дополнительной перевозки
|  | дополнительная перевозка материалов подрядчика из текущей СНБ | [19 empty] | дополнительная перевозка материалов подрядчика из текущей СНБ
|  | Материалы подрядчика, отсутствующие в СНБ | [19 empty] | Материалы подрядчика, отсутствующие в СНБ
|  | материалы подрядчика, отсутствующие в СНБ без учета дополнительной перевозки | [19 empty] | материалы подрядчика, отсутствующие в СНБ без учета дополнительной перевозки
|  | дополнительная перевозка материалов подрядчика, отсутствующих в СНБ | [19 empty] | дополнительная перевозка материалов подрядчика, отсутствующих в СНБ
|  | Оборудование заказчика из текущей СНБ | [19 empty] | Оборудование заказчика из текущей СНБ
|  | оборудование заказчика из текущей СНБ без учета дополнительной перевозки | [19 empty] | оборудование заказчика из текущей СНБ без учета дополнительной перевозки
|  | дополнительная перевозка оборудования заказчика из текущей СНБ | [19 empty] | дополнительная перевозка оборудования заказчика из текущей СНБ
|  | Оборудование заказчика, отсутствующее в СНБ | [19 empty] | Оборудование заказчика, отсутствующее в СНБ
|  | оборудование заказчика, отсутствующее в СНБ без учета дополнительной перевозки | [19 empty] | оборудование заказчика, отсутствующее в СНБ без учета дополнительной перевозки
|  | дополнительная перевозка оборудования заказчика, отсутствующего в СНБ | [19 empty] | дополнительная перевозка оборудования заказчика, отсутствующего в СНБ
|  | Оборудование подрядчика из текущей СНБ | [19 empty] | Оборудование подрядчика из текущей СНБ
|  | оборудование подрядчика из текущей СНБ без учета дополнительной перевозки | [19 empty] | оборудование подрядчика из текущей СНБ без учета дополнительной перевозки
|  | дополнительная перевозка оборудования подрядчика из текущей СНБ | [19 empty] | дополнительная перевозка оборудования подрядчика из текущей СНБ
|  | Оборудование подрядчика, отсутствующее в СНБ | [19 empty] | Оборудование подрядчика, отсутствующее в СНБ
|  | оборудование подрядчика, отсутствующее в СНБ без учета дополнительной перевозки | [19 empty] | оборудование подрядчика, отсутствующее в СНБ без учета дополнительной перевозки
|  | дополнительная перевозка оборудования подрядчика, отсутствующего в СНБ | [19 empty] | дополнительная перевозка оборудования подрядчика, отсутствующего в СНБ
|  | Возврат материалов из текущей СНБ | [19 empty] | Возврат материалов из текущей СНБ
|  | возврат материалов из текущей СНБ без учета дополнительной перевозки | [19 empty] | возврат материалов из текущей СНБ без учета дополнительной перевозки
|  | возврат дополнительной перевозки материалов из текущей СНБ | [19 empty] | возврат дополнительной перевозки материалов из текущей СНБ
|  | Возврат материалов, отсутствующих в СНБ | [19 empty] | Возврат материалов, отсутствующих в СНБ
|  | возврат материалов, отсутствующих в СНБ без учета дополнительной перевозки | [19 empty] | возврат материалов, отсутствующих в СНБ без учета дополнительной перевозки
|  | возврат дополнительной перевозки материалов, отсутствующих в СНБ | [19 empty] | возврат дополнительной перевозки материалов, отсутствующих в СНБ
|  | Всего возврат материалов | [19 empty] | Всего возврат материалов
|  | Возврат оборудования из текущей СНБ | [19 empty] | Возврат оборудования из текущей СНБ
|  | возврат оборудования из текущей СНБ без учета дополнительной перевозки | [19 empty] | возврат оборудования из текущей СНБ без учета дополнительной перевозки
|  | возврат дополнительной перевозки оборудования из текущей СНБ | [19 empty] | возврат дополнительной перевозки оборудования из текущей СНБ
|  | Возврат оборудования, отсутствующего в СНБ | [19 empty] | Возврат оборудования, отсутствующего в СНБ
|  | возврат оборудования, отсутствующего в СНБ без учета дополнительной перевозки | [19 empty] | возврат оборудования, отсутствующего в СНБ без учета дополнительной перевозки
|  | возврат дополнительной перевозки оборудования, отсутствующего в СНБ | [19 empty] | возврат дополнительной перевозки оборудования, отсутствующего в СНБ
|  | Всего возврат оборудования | [19 empty] | Всего возврат оборудования
Раздел 6. Фундамент Ф-3 (под указатели движения) | [13 empty] | Раздел 6. Фундамент Ф-3 (под указатели движения)
73 | ГЭСН 08-01-002-03 | Устройство основания под фундаменты: гравийного | м3 | 0.3 |  | 0.3
| 421/пр_2020_прил.10_т.1_п.2_гр.3 | Производство работ осуществляется на территории предприятия с наличием в зоне производства работ одного или нескольких из следующих факторов: разветвленной сети транспортных и инженерных коммуникаций; стесненных условий для складирования материалов; действующего технологического оборудования; движения технологического транспорта, ЗТ: 1.15, ЗТм: 1.15, ЭМ: 1.15 | [18 empty] | Производство работ осуществляется на территории предприятия с наличием в зоне производства работ одного или нескольких из следующих факторов: разветвленной сети транспортных и инженерных коммуникаций; стесненных условий для складирования материалов; действующего технологического оборудования; движения технологического транспорта, ЗТ: 1.15, ЗТм: 1.15, ЭМ: 1.15
Результирующие коэффициенты:
|  | ЗТ | 1.15
|  | ЭМ | 1.15
|  | ЗТм | 1.15
| 1 | ОТ | чел.-ч |  |  | 0.29325 |  |  |  |  | 245.68
| 1-100-22 | Средний разряд работы 2,2 | чел.-ч | 0.85 | 1.15 | 0.29325 |  |  | 837.77 |  | 245.68
Объём: (0,3)*0,85
| 2 | ЭМ | [8 empty] | 62.96
|  | ОТм(ЗТм) | чел.-ч |  |  | 0.02415 |  |  |  |  | 28.07
| 91.06.05-057 | Погрузчики одноковшовые универсальные фронтальные пневмоколесные, номинальная вместимость основного ковша 1,5 м3, грузоподъемность 3 т | маш.-ч | 0.07 | 1.15 | 0.02415 |  |  | 2429.58 |  | 58.67
Объём: (0,3)*0,07
| 4-100-050 | Средний разряд машиниста 5,0 | чел.-ч | 0.07 | 1.15 | 0.02415 |  |  | 1162.32 |  | 28.07
Объём: (0,021)*1
| 91.08.09-024 | Трамбовки пневматические при работе от стационарного компрессора | маш.-ч | 0.4 | 1.15 | 0.138 |  |  | 31.1 |  | 4.29
Объём: (0,3)*0,4
| 4 | М | [8 empty] | 5.08
| 01.7.03.01-0001 | Вода | м3 | 0.15 |  | 0.045 | 35.71 | 3.16 | 112.84 |  | 5.08
Объём: (0,3)*0,15
| 02.2.01.02 | Гравий | м3 | 1.15 |  | 0.345
|  | Итого прямые затраты | [8 empty] | 341.79
|  | ФОТ | [8 empty] | 273.75
| Пр/812-008.0-3 | НР Конструкции из кирпича и блоков | % | 116 |  | 116 |  |  |  |  | 317.55
| Пр/774-008.0 | СП Конструкции из кирпича и блоков | % | 69 |  | 69 |  |  |  |  | 188.89
|  | Всего по позиции | [6 empty] | 2827.43 |  | 848.23
74 | ГЭСН 06-01-001-16 | Устройство фундаментных плит железобетонных: плоских | 100 м3 | 0.002 |  | 0.002
Объём: 0,1*2
| 421/пр_2020_прил.10_т.1_п.2_гр.3 | Производство работ осуществляется на территории предприятия с наличием в зоне производства работ одного или нескольких из следующих факторов: разветвленной сети транспортных и инженерных коммуникаций; стесненных условий для складирования материалов; действующего технологического оборудования; движения технологического транспорта, ЗТ: 1.15, ЗТм: 1.15, ЭМ: 1.15 | [18 empty] | Производство работ осуществляется на территории предприятия с наличием в зоне производства работ одного или нескольких из следующих факторов: разветвленной сети транспортных и инженерных коммуникаций; стесненных условий для складирования материалов; действующего технологического оборудования; движения технологического транспорта, ЗТ: 1.15, ЗТм: 1.15, ЭМ: 1.15
Результирующие коэффициенты:
|  | ЗТ | 1.15
|  | ЭМ | 1.15
|  | ЗТм | 1.15
| 1 | ОТ | чел.-ч |  |  | 0.4117 |  |  |  |  | 369.77
| 1-100-30 | Средний разряд работы 3,0 | чел.-ч | 179 | 1.15 | 0.4117 |  |  | 898.15 |  | 369.77
Объём: (0,002)*179
| 2 | ЭМ | [8 empty] | 83.75
|  | ОТм(ЗТм) | чел.-ч |  |  | 0.065688 |  |  |  |  | 88.05
| 91.05.01-017 | Краны башенные, грузоподъемность 8 т | маш.-ч | 26.06 | 1.15 | 0.059938 | 622.62 | 1.92 | 1195.43 |  | 71.65
Объём: (0,002)*26,06
| 4-100-060 | Средний разряд машиниста 6,0 | чел.-ч | 26.06 | 1.15 | 0.059938 |  |  | 1358.55 |  | 81.43
Объём: (0,05212)*1
| 91.05.05-015 | Краны на автомобильном ходу, грузоподъемность 16 т | маш.-ч | 0.9 | 1.15 | 0.00207 |  |  | 2967.65 |  | 6.14
Объём: (0,002)*0,9
| 4-100-060 | Средний разряд машиниста 6,0 | чел.-ч | 0.9 | 1.15 | 0.00207 |  |  | 1358.55 |  | 2.81
Объём: (0,0018)*1
| 91.06.05-011 | Погрузчики одноковшовые универсальные фронтальные пневмоколесные, номинальная вместимость основного ковша 2,6 м3, грузоподъемность 5 т | маш.-ч | 0.25 | 1.15 | 0.000575 |  |  | 3070.47 |  | 1.77
Объём: (0,002)*0,25
| 4-100-050 | Средний разряд машиниста 5,0 | чел.-ч | 0.25 | 1.15 | 0.000575 |  |  | 1162.32 |  | 0.67
Объём: (0,0005)*1
| 91.07.04-001 | Вибраторы глубинные | маш.-ч | 9 | 1.15 | 0.0207 | 10.37 | 1.56 | 16.18 |  | 0.33
Объём: (0,002)*9
| 91.14.02-001 | Автомобили бортовые, грузоподъемность до 5 т | маш.-ч | 1.35 | 1.15 | 0.003105 |  |  | 1131.2 |  | 3.51
Объём: (0,002)*1,35
| 4-100-040 | Средний разряд машиниста 4,0 | чел.-ч | 1.35 | 1.15 | 0.003105 |  |  | 1011.37 |  | 3.14
Объём: (0,0027)*1
| 91.17.04-233 | Аппараты сварочные для ручной дуговой сварки, сварочный ток до 350 А | маш.-ч | 4.3 | 1.15 | 0.00989 |  |  | 35.82 |  | 0.35
Объём: (0,002)*4,3
| 4 | М | [8 empty] | 10.5
| 01.7.03.01-0001 | Вода | м3 | 0.73 |  | 0.00146 | 35.71 | 3.16 | 112.84 |  | 0.16
Объём: (0,002)*0,73
| 01.7.03.04-0001 | Электроэнергия | кВт-ч | 0.24 |  | 0.00048 |  |  | 7.75
Объём: (0,002)*0,24
| 01.7.07.12-0024 | Пленка полиэтиленовая, толщина 0,15 мм | м2 | 30 |  | 0.06 | 12.83 | 1.83 | 23.48 |  | 1.41
Объём: (0,002)*30
| 01.7.11.07-0227 | Электроды сварочные для сварки низколегированных и углеродистых сталей УОНИ 13/45, Э42А, диаметр 4-5 мм | кг | 5 |  | 0.01 | 155.63 | 1.53 | 238.11 |  | 2.38
Объём: (0,002)*5
| 01.7.15.06-0111 | Гвозди строительные | т | 0.002 |  | 4e-06 | 70296.2 | 1.72 | 120909.46 |  | 0.48
Объём: (0,002)*0,002
| 03.1.02.03-0011 | Известь строительная негашеная комовая, сорт I | т | 0.01 |  | 2e-05 | 5275.05 | 7.86 | 41461.89 |  | 0.83
Объём: (0,002)*0,01
| 08.3.03.06-0002 | Проволока горячекатаная в мотках, диаметр 6,3-6,5 мм | т | 0.0102 |  | 2.04e-05 | 60258.2 | 1.94 | 116900.91 |  | 2.38
Объём: (0,002)*0,0102
| 11.1.03.06-0079 | Доска обрезная хвойных пород, естественной влажности, длина 2-6,5 м, ширина 100-250 мм, толщина 44-50 мм, сорт III | м3 | 0.04 |  | 8e-05 | 5764.42 | 6.2 | 35739.4 |  | 2.86
Объём: (0,002)*0,04
| 04.1.02.05 | Смеси бетонные тяжелого бетона | м3 | 101.5 |  | 0.203
| 08.4.03.03 | Арматура | т | 8.1 |  | 0.0162
| 11.1.03.06 | Щиты из досок | м2 | 3.6 |  | 0.0072
|  | Итого прямые затраты | [8 empty] | 552.07
|  | ФОТ | [8 empty] | 457.82
| Пр/812-006.0-3 | НР Бетонные и железобетонные монолитные конструкции и работы в строительстве | % | 107 |  | 107 |  |  |  |  | 489.87
| Пр/774-006.0 | СП Бетонные и железобетонные монолитные конструкции и работы в строительстве | % | 58 |  | 58 |  |  |  |  | 265.54
|  | Всего по позиции | [6 empty] | 653740 |  | 1307.48
75 | ГЭСН 06-15-001-05 | Приготовление тяжелого бетона: на гравии класса В 20 | 100 м3 | 0.00203 |  | 0.00203
Объём: 0,1*2*1,015
| 421/пр_2020_прил.10_т.1_п.2_гр.3 | Производство работ осуществляется на территории предприятия с наличием в зоне производства работ одного или нескольких из следующих факторов: разветвленной сети транспортных и инженерных коммуникаций; стесненных условий для складирования материалов; действующего технологического оборудования; движения технологического транспорта, ЗТ: 1.15, ЗТм: 1.15, ЭМ: 1.15 | [18 empty] | Производство работ осуществляется на территории предприятия с наличием в зоне производства работ одного или нескольких из следующих факторов: разветвленной сети транспортных и инженерных коммуникаций; стесненных условий для складирования материалов; действующего технологического оборудования; движения технологического транспорта, ЗТ: 1.15, ЗТм: 1.15, ЭМ: 1.15
Результирующие коэффициенты:
|  | ЗТ | 1.15
|  | ЭМ | 1.15
|  | ЗТм | 1.15
| 1 | ОТ | чел.-ч |  |  | 0.62331 |  |  |  |  | 512.79
| 1-100-20 | Средний разряд работы 2,0 | чел.-ч | 267 | 1.15 | 0.62331 |  |  | 822.68 |  | 512.79
Объём: (0,00203)*267
| 2 | ЭМ | [8 empty] | 119.8
|  | ОТм(ЗТм) | чел.-ч |  |  | 0.085863 |  |  |  |  | 87.28
| 91.06.05-011 | Погрузчики одноковшовые универсальные фронтальные пневмоколесные, номинальная вместимость основного ковша 2,6 м3, грузоподъемность 5 т | маш.-ч | 16.48 | 1.15 | 0.038473 |  |  | 3070.47 |  | 118.13
Объём: (0,00203)*16,48
| 4-100-050 | Средний разряд машиниста 5,0 | чел.-ч | 16.48 | 1.15 | 0.038473 |  |  | 1162.32 |  | 44.72
Объём: (0,0334544)*1
| 91.07.03-010 | Бетоносмесители принудительного действия передвижные, объем бункера 250 л | маш.-ч | 20.3 | 1.15 | 0.04739 | 21.49 | 1.64 | 35.24 |  | 1.67
Объём: (0,00203)*20,3
| 4-100-030 | Средний разряд машиниста 3,0 | чел.-ч | 20.3 | 1.15 | 0.04739 |  |  | 898.15 |  | 42.56
Объём: (0,041209)*1
| 4 | М | [8 empty] | 2915.31
| 01.7.03.01-0001 | Вода | м3 | 20.5 |  | 0.041615 | 35.71 | 3.16 | 112.84 |  | 4.7
Объём: (0,00203)*20,5
| 02.2.01.02-1042 | Гравий М 400-1000, фракция 5(3)-10 мм | м3 | 76 |  | 0.15428 | 1174.99 |  | 1174.99 |  | 181.28
Объём: (0,00203)*76
| 02.3.01.02-1118 | Песок природный для строительных работ II класс, средний | м3 | 47 |  | 0.09541 | 565.2 |  | 565.2 |  | 53.93
Объём: (0,00203)*47
| 03.2.01.05-0003 | Шлакопортландцемент общестроительный ЦЕМ III 32,5Н | т | 32.6 |  | 0.066178 | 4630.85 | 8.73 | 40427.32 |  | 2675.4
Объём: (0,00203)*32,6
|  | Итого прямые затраты | [8 empty] | 3635.18
75.1 | 02.2.01.02-1042 | Гравий М 400-1000, фракция 5(3)-10 мм | м3 | -76 |  | -0.15428 | 1174.99 |  | 1174.99 |  | -181.28
Объём: (0,00203)*(-76)
75.2 | 02.3.01.02-1118 | Песок природный для строительных работ II класс, средний | м3 | -47 |  | -0.09541 | 565.2 |  | 565.2 |  | -53.93
Объём: (0,00203)*(-47)
|  | ФОТ | [8 empty] | 600.07
| Пр/812-108.0-3 | НР Изготовление в построечных условиях материалов, полуфабрикатов, металлических и трубопроводных заготовок | % | 73 |  | 73 |  |  |  |  | 438.05
| Пр/774-108.0 | СП Изготовление в построечных условиях материалов, полуфабрикатов, металлических и трубопроводных заготовок | % | 34 |  | 34 |  |  |  |  | 204.02
|  | Всего по позиции | [6 empty] | 1991152.71 |  | 4042.04
76 | 08.4.03.03-0032 | Сталь арматурная горячекатаная периодического профиля, класс A-III, диаметр 12 мм | т | 0.015418 |  | 0.015418 | 64493 | 1.65 | 106413.45 |  | 1640.64
Объём: (7,6*0,888+4*0,24)*2/1000
|  | Всего по позиции | [6 empty] | 106413.45 |  | 1640.64
77 | ГЭСН 06-03-004-10 | Установка стальных конструкций, остающихся в теле бетона | т | 0.00988 |  | 0.00988
Объём: 2*2,47*2/1000
| 421/пр_2020_прил.10_т.1_п.2_гр.3 | Производство работ осуществляется на территории предприятия с наличием в зоне производства работ одного или нескольких из следующих факторов: разветвленной сети транспортных и инженерных коммуникаций; стесненных условий для складирования материалов; действующего технологического оборудования; движения технологического транспорта, ЗТ: 1.15, ЗТм: 1.15, ЭМ: 1.15 | [18 empty] | Производство работ осуществляется на территории предприятия с наличием в зоне производства работ одного или нескольких из следующих факторов: разветвленной сети транспортных и инженерных коммуникаций; стесненных условий для складирования материалов; действующего технологического оборудования; движения технологического транспорта, ЗТ: 1.15, ЗТм: 1.15, ЭМ: 1.15
Результирующие коэффициенты:
|  | ЗТ | 1.15
|  | ЭМ | 1.15
|  | ЗТм | 1.15
| 1 | ОТ | чел.-ч |  |  | 0.48289 |  |  |  |  | 488.38
| 1-100-40 | Средний разряд работы 4,0 | чел.-ч | 42.5 | 1.15 | 0.48289 |  |  | 1011.37 |  | 488.38
Объём: (0,00988)*42,5
| 2 | ЭМ | [8 empty] | 93.27
|  | ОТм(ЗТм) | чел.-ч |  |  | 0.047266 |  |  |  |  | 54.7
| 91.05.05-015 | Краны на автомобильном ходу, грузоподъемность 16 т | маш.-ч | 1.75 | 1.15 | 0.019883 |  |  | 2967.65 |  | 59.01
Объём: (0,00988)*1,75
| 4-100-060 | Средний разряд машиниста 6,0 | чел.-ч | 1.75 | 1.15 | 0.019883 |  |  | 1358.55 |  | 27.01
Объём: (0,01729)*1
| 91.14.02-001 | Автомобили бортовые, грузоподъемность до 5 т | маш.-ч | 2.41 | 1.15 | 0.027382 |  |  | 1131.2 |  | 30.97
Объём: (0,00988)*2,41
| 4-100-040 | Средний разряд машиниста 4,0 | чел.-ч | 2.41 | 1.15 | 0.027382 |  |  | 1011.37 |  | 27.69
Объём: (0,0238108)*1
| 91.17.04-233 | Аппараты сварочные для ручной дуговой сварки, сварочный ток до 350 А | маш.-ч | 8.09 | 1.15 | 0.091919 |  |  | 35.82 |  | 3.29
Объём: (0,00988)*8,09
| 4 | М | [8 empty] | 16.47
| 01.7.11.07-0227 | Электроды сварочные для сварки низколегированных и углеродистых сталей УОНИ 13/45, Э42А, диаметр 4-5 мм | кг | 7 |  | 0.06916 | 155.63 | 1.53 | 238.11 |  | 16.47
Объём: (0,00988)*7
| 07.3.02.11 | Конструкции стальные | т | 1 |  | 0.00988
|  | Итого прямые затраты | [8 empty] | 652.82
|  | ФОТ | [8 empty] | 543.08
| Пр/812-006.0-3 | НР Бетонные и железобетонные монолитные конструкции и работы в строительстве | % | 107 |  | 107 |  |  |  |  | 581.1
| Пр/774-006.0 | СП Бетонные и железобетонные монолитные конструкции и работы в строительстве | % | 58 |  | 58 |  |  |  |  | 314.99
|  | Всего по позиции | [6 empty] | 156772.27 |  | 1548.91
78 | 07.2.07.12-0001 | Металлоконструкции вспомогательного назначения с преобладанием толстолистовой стали или профильного проката, с отверстиями и без | т | 0.00988 |  | 0.00988 | 105278.81 | 1.92 | 202135.32 |  | 1997.1
|  | Всего по позиции | [6 empty] | 202135.32 |  | 1997.1
|  | Итого прямые по всем-всем позициям | [6 empty] | 2523.87 |  | 8584.39 | [10 empty] | Итого прямые по всем-всем позициям
|  | Итого прямые затраты по разделу 6. Фундамент Ф-3 (под указатели движения) | [8 empty] | 8584.39 | [10 empty] | Итого прямые затраты по разделу 6. Фундамент Ф-3 (под указатели движения)
|  | в том числе | [19 empty] | в том числе
|  | оплата труда (ОТ) | [8 empty] | 1616.62 | [10 empty] | оплата труда (ОТ)
|  | эксплуатация машин и механизмов | [8 empty] | 359.78 | [10 empty] | эксплуатация машин и механизмов
|  | оплата труда машинистов (ОТм) | [8 empty] | 258.1 | [10 empty] | оплата труда машинистов (ОТм)
|  | материальные ресурсы | [8 empty] | 6349.89 | [10 empty] | материальные ресурсы
|  | Итого ФОТ | [8 empty] | 1874.72 | [10 empty] | Итого ФОТ
|  | Итого накладные расходы | [8 empty] | 1826.57 | [10 empty] | Итого накладные расходы
|  | Итого сметная прибыль | [8 empty] | 973.44 | [10 empty] | Итого сметная прибыль
|  | Итого по разделу 6. Фундамент Ф-3 (под указатели движения) | [8 empty] | 11384.4 | [10 empty] | Итого по разделу 6. Фундамент Ф-3 (под указатели движения)
|  | Справочно | [19 empty] | Справочно
|  | затраты труда рабочих |  |  |  | 1.8111 | [15 empty] | затраты труда рабочих
|  | затраты труда машинистов |  |  |  | 0.22297 | [15 empty] | затраты труда машинистов
|  | ИТОГИ ПО РАЗДЕЛУ | [19 empty] | ИТОГИ ПО РАЗДЕЛУ
|  | ВСЕГО строительные работы | [8 empty] | 11384.4 | [10 empty] | ВСЕГО строительные работы
|  | строительные работы без учета перевозки | [8 empty] | 11384.4 | [10 empty] | строительные работы без учета перевозки
|  | в том числе | [19 empty] | в том числе
|  | прямые затраты | [8 empty] | 8584.39 | [10 empty] | прямые затраты
|  | в том числе | [19 empty] | в том числе
|  | оплата труда (ОТ) | [8 empty] | 1616.62 | [10 empty] | оплата труда (ОТ)
|  | эксплуатация машин и механизмов | [8 empty] | 359.78 | [10 empty] | эксплуатация машин и механизмов
|  | оплата труда машинистов (ОТм) | [8 empty] | 258.1 | [10 empty] | оплата труда машинистов (ОТм)
|  | материальные ресурсы | [8 empty] | 6349.89 | [10 empty] | материальные ресурсы
|  | перевозка | [19 empty] | перевозка
|  | ФОТ | [8 empty] | 1874.72 | [10 empty] | ФОТ
|  | накладные расходы | [8 empty] | 1826.57 | [10 empty] | накладные расходы
|  | сметная прибыль | [8 empty] | 973.44 | [10 empty] | сметная прибыль
|  | ВСЕГО монтажные работы | [19 empty] | ВСЕГО монтажные работы
|  | монтажные работы без учета перевозки | [19 empty] | монтажные работы без учета перевозки
|  | прямые затраты | [19 empty] | прямые затраты
|  | оплата труда (ОТ) | [19 empty] | оплата труда (ОТ)
|  | эксплуатация машин и механизмов | [19 empty] | эксплуатация машин и механизмов
|  | оплата труда машинистов (ОТм) | [19 empty] | оплата труда машинистов (ОТм)
|  | материальные ресурсы | [19 empty] | материальные ресурсы
|  | перевозка | [19 empty] | перевозка
|  | ФОТ | [19 empty] | ФОТ
|  | накладные расходы | [19 empty] | накладные расходы
|  | сметная прибыль | [19 empty] | сметная прибыль
|  | ВСЕГО оборудование | [19 empty] | ВСЕГО оборудование
|  | оборудование без учета дополнительной перевозки | [19 empty] | оборудование без учета дополнительной перевозки
|  | дополнительная перевозка оборудования | [19 empty] | дополнительная перевозка оборудования
|  | ВСЕГО прочие затраты | [19 empty] | ВСЕГО прочие затраты
|  | прочие затраты | [19 empty] | прочие затраты
|  | прочие работы | [19 empty] | прочие работы
|  | пусконаладочные работы без учета перевозки | [19 empty] | пусконаладочные работы без учета перевозки
|  | прямые затраты | [19 empty] | прямые затраты
|  | оплата труда (ОТ) | [19 empty] | оплата труда (ОТ)
|  | эксплуатация машин и механизмов | [19 empty] | эксплуатация машин и механизмов
|  | оплата труда машинистов (ОТм) | [19 empty] | оплата труда машинистов (ОТм)
|  | материальные ресурсы | [19 empty] | материальные ресурсы
|  | перевозка | [19 empty] | перевозка
|  | ФОТ | [19 empty] | ФОТ
|  | накладные расходы | [19 empty] | накладные расходы
|  | сметная прибыль | [19 empty] | сметная прибыль
|  | ВСЕГО по РАЗДЕЛУ | [8 empty] | 11384.4 | [10 empty] | ВСЕГО по РАЗДЕЛУ
|  | Всего по РАЗДЕЛУ СМР+ПНР+перевозка | [8 empty] | 11384.4 | [10 empty] | Всего по РАЗДЕЛУ СМР+ПНР+перевозка
|  | в том числе | [19 empty] | в том числе
|  | Всего прямые затраты | [8 empty] | 8584.39 | [10 empty] | Всего прямые затраты
|  | в том числе | [19 empty] | в том числе
|  | оплата труда (ОТ) | [8 empty] | 1616.62 | [10 empty] | оплата труда (ОТ)
|  | эксплуатация машин и механизмов | [8 empty] | 359.78 | [10 empty] | эксплуатация машин и механизмов
|  | оплата труда машинистов (ОТм) | [8 empty] | 258.1 | [10 empty] | оплата труда машинистов (ОТм)
|  | материальные ресурсы | [8 empty] | 6349.89 | [10 empty] | материальные ресурсы
|  | перевозка | [19 empty] | перевозка
|  | Всего ФОТ | [8 empty] | 1874.72 | [10 empty] | Всего ФОТ
|  | Всего накладные расходы | [8 empty] | 1826.57 | [10 empty] | Всего накладные расходы
|  | Всего сметная прибыль | [8 empty] | 973.44 | [10 empty] | Всего сметная прибыль
|  | Всего оборудование | [19 empty] | Всего оборудование
|  | Всего прочие затраты | [19 empty] | Всего прочие затраты
|  | Справочно | [19 empty] | Справочно
|  | материальные ресурсы из текущей СНБ (проверка) | [8 empty] | 6349.89 | [10 empty] | материальные ресурсы из текущей СНБ (проверка)
|  | материальные ресурсы, отсутствующие в ФРСН | [19 empty] | материальные ресурсы, отсутствующие в ФРСН
|  | оборудование из текущей СНБ (проверка) | [19 empty] | оборудование из текущей СНБ (проверка)
|  | оборудование, отсутствующее в ФРСН | [19 empty] | оборудование, отсутствующее в ФРСН
|  | затраты труда рабочих |  |  |  | 1.8111 | [15 empty] | затраты труда рабочих
|  | затраты труда машинистов |  |  |  | 0.22297 | [15 empty] | затраты труда машинистов
|  | Нормативные затраты труда | [8 empty] | 2.0341 | [10 empty] | Нормативные затраты труда
|  | стоимость пусконаладочных работ "вхолостую" | [19 empty] | стоимость пусконаладочных работ "вхолостую"
|  | стоимость пусконаладочных работ "под нагрузкой" | [19 empty] | стоимость пусконаладочных работ "под нагрузкой"
|  | Строительные работы - ОТ | [8 empty] | 1616.62 | [10 empty] | Строительные работы - ОТ
|  | Строительные работы - ЭМ | [8 empty] | 359.78 | [10 empty] | Строительные работы - ЭМ
|  | Строительные работы - ОТм | [8 empty] | 258.1 | [10 empty] | Строительные работы - ОТм
|  | Строительные работы - МР | [8 empty] | 6349.89 | [10 empty] | Строительные работы - МР
|  | Строительные работы - ФОТ | [8 empty] | 1874.72 | [10 empty] | Строительные работы - ФОТ
|  | Строительные работы - НР | [8 empty] | 1826.57 | [10 empty] | Строительные работы - НР
|  | Строительные работы - СП | [8 empty] | 973.44 | [10 empty] | Строительные работы - СП
|  | Строительные работы - Материальные ресурсы, отсутствующие в ФРСН (прайсовые) | [19 empty] | Строительные работы - Материальные ресурсы, отсутствующие в ФРСН (прайсовые)
|  | Строительные работы - Независимая перевозка | [19 empty] | Строительные работы - Независимая перевозка
|  | Строительные работы - Прямые затраты | [8 empty] | 8584.39 | [10 empty] | Строительные работы - Прямые затраты
|  | Строительные работы - Затраты труда рабочих | [8 empty] | 1.8111 | [10 empty] | Строительные работы - Затраты труда рабочих
|  | Строительные работы - Затраты труда машинистов | [8 empty] | 0.22297 | [10 empty] | Строительные работы - Затраты труда машинистов
|  | Строительные работы - Затраты труда всего (рабочих и машинистов) | [8 empty] | 2.0341 | [10 empty] | Строительные работы - Затраты труда всего (рабочих и машинистов)
|  | Монтажные работы - ОТ | [19 empty] | Монтажные работы - ОТ
|  | Монтажные работы - ЭМ | [19 empty] | Монтажные работы - ЭМ
|  | Монтажные работы - ОТм | [19 empty] | Монтажные работы - ОТм
|  | Монтажные работы - МР | [19 empty] | Монтажные работы - МР
|  | Монтажные работы - ФОТ | [19 empty] | Монтажные работы - ФОТ
|  | Монтажные работы - НР | [19 empty] | Монтажные работы - НР
|  | Монтажные работы - СП | [19 empty] | Монтажные работы - СП
|  | Монтажные работы - Материальные ресурсы, отсутствующие в ФРСН (прайсовые) | [19 empty] | Монтажные работы - Материальные ресурсы, отсутствующие в ФРСН (прайсовые)
|  | Монтажные работы - Независимая перевозка | [19 empty] | Монтажные работы - Независимая перевозка
|  | Монтажные работы - Прямые затраты | [19 empty] | Монтажные работы - Прямые затраты
|  | Монтажные работы - Затраты труда рабочих | [19 empty] | Монтажные работы - Затраты труда рабочих
|  | Монтажные работы - Затраты труда машинистов | [19 empty] | Монтажные работы - Затраты труда машинистов
|  | Монтажные работы - Затраты труда всего (рабочих и машинистов) | [19 empty] | Монтажные работы - Затраты труда всего (рабочих и машинистов)
|  | Пусконаладочные работы - ОТ | [19 empty] | Пусконаладочные работы - ОТ
|  | Пусконаладочные работы - ЭМ | [19 empty] | Пусконаладочные работы - ЭМ
|  | Пусконаладочные работы - ОТм | [19 empty] | Пусконаладочные работы - ОТм
|  | Пусконаладочные работы - МР | [19 empty] | Пусконаладочные работы - МР
|  | Пусконаладочные работы - ФОТ | [19 empty] | Пусконаладочные работы - ФОТ
|  | Пусконаладочные работы - НР | [19 empty] | Пусконаладочные работы - НР
|  | Пусконаладочные работы - СП | [19 empty] | Пусконаладочные работы - СП
|  | Пусконаладочные работы - Материальные ресурсы, отсутствующие в ФРСН (прайсовые) | [19 empty] | Пусконаладочные работы - Материальные ресурсы, отсутствующие в ФРСН (прайсовые)
|  | Пусконаладочные работы - Независимая перевозка | [19 empty] | Пусконаладочные работы - Независимая перевозка
|  | Пусконаладочные работы - Прямые затраты | [19 empty] | Пусконаладочные работы - Прямые затраты
|  | Пусконаладочные работы - Затраты труда рабочих | [19 empty] | Пусконаладочные работы - Затраты труда рабочих
|  | Пусконаладочные работы - Затраты труда машинистов | [19 empty] | Пусконаладочные работы - Затраты труда машинистов
|  | Пусконаладочные работы - Затраты труда всего (рабочих и машинистов) | [19 empty] | Пусконаладочные работы - Затраты труда всего (рабочих и машинистов)
|  | Всего - ОТ | [8 empty] | 1616.62 | [10 empty] | Всего - ОТ
|  | Всего - ЭМ | [8 empty] | 359.78 | [10 empty] | Всего - ЭМ
|  | Всего - ОТм | [8 empty] | 258.1 | [10 empty] | Всего - ОТм
|  | Всего - МР | [8 empty] | 6349.89 | [10 empty] | Всего - МР
|  | Всего - Независимая перевозка | [19 empty] | Всего - Независимая перевозка
|  | Всего - НР | [8 empty] | 1826.57 | [10 empty] | Всего - НР
|  | Всего - СП | [8 empty] | 973.44 | [10 empty] | Всего - СП
|  | Всего - ФОТ | [8 empty] | 1874.72 | [10 empty] | Всего - ФОТ
|  | Всего - Прямые затраты | [8 empty] | 8584.39 | [10 empty] | Всего - Прямые затраты
|  | Всего - Итоговая сметная стоимость (без учета перевозки) | [8 empty] | 11384.4 | [10 empty] | Всего - Итоговая сметная стоимость (без учета перевозки)
|  | 3 | [19 empty] | 3
|  | Материалы заказчика из текущей СНБ | [19 empty] | Материалы заказчика из текущей СНБ
|  | материалы заказчика из текущей СНБ без учета дополнительной перевозки | [19 empty] | материалы заказчика из текущей СНБ без учета дополнительной перевозки
|  | дополнительная перевозка материалов заказчика из текущей СНБ | [19 empty] | дополнительная перевозка материалов заказчика из текущей СНБ
|  | Материалы заказчика, отсутствующие в СНБ | [19 empty] | Материалы заказчика, отсутствующие в СНБ
|  | материалы заказчика, отсутствующие в СНБ без учета дополнительной перевозки | [19 empty] | материалы заказчика, отсутствующие в СНБ без учета дополнительной перевозки
|  | дополнительная перевозка материалов заказчика, отсутствующих в СНБ | [19 empty] | дополнительная перевозка материалов заказчика, отсутствующих в СНБ
|  | Материалы подрядчика из текущей СНБ | [19 empty] | Материалы подрядчика из текущей СНБ
|  | материалы подрядчика из текущей СНБ без учета дополнительной перевозки | [19 empty] | материалы подрядчика из текущей СНБ без учета дополнительной перевозки
|  | дополнительная перевозка материалов подрядчика из текущей СНБ | [19 empty] | дополнительная перевозка материалов подрядчика из текущей СНБ
|  | Материалы подрядчика, отсутствующие в СНБ | [19 empty] | Материалы подрядчика, отсутствующие в СНБ
|  | материалы подрядчика, отсутствующие в СНБ без учета дополнительной перевозки | [19 empty] | материалы подрядчика, отсутствующие в СНБ без учета дополнительной перевозки
|  | дополнительная перевозка материалов подрядчика, отсутствующих в СНБ | [19 empty] | дополнительная перевозка материалов подрядчика, отсутствующих в СНБ
|  | Оборудование заказчика из текущей СНБ | [19 empty] | Оборудование заказчика из текущей СНБ
|  | оборудование заказчика из текущей СНБ без учета дополнительной перевозки | [19 empty] | оборудование заказчика из текущей СНБ без учета дополнительной перевозки
|  | дополнительная перевозка оборудования заказчика из текущей СНБ | [19 empty] | дополнительная перевозка оборудования заказчика из текущей СНБ
|  | Оборудование заказчика, отсутствующее в СНБ | [19 empty] | Оборудование заказчика, отсутствующее в СНБ
|  | оборудование заказчика, отсутствующее в СНБ без учета дополнительной перевозки | [19 empty] | оборудование заказчика, отсутствующее в СНБ без учета дополнительной перевозки
|  | дополнительная перевозка оборудования заказчика, отсутствующего в СНБ | [19 empty] | дополнительная перевозка оборудования заказчика, отсутствующего в СНБ
|  | Оборудование подрядчика из текущей СНБ | [19 empty] | Оборудование подрядчика из текущей СНБ
|  | оборудование подрядчика из текущей СНБ без учета дополнительной перевозки | [19 empty] | оборудование подрядчика из текущей СНБ без учета дополнительной перевозки
|  | дополнительная перевозка оборудования подрядчика из текущей СНБ | [19 empty] | дополнительная перевозка оборудования подрядчика из текущей СНБ
|  | Оборудование подрядчика, отсутствующее в СНБ | [19 empty] | Оборудование подрядчика, отсутствующее в СНБ
|  | оборудование подрядчика, отсутствующее в СНБ без учета дополнительной перевозки | [19 empty] | оборудование подрядчика, отсутствующее в СНБ без учета дополнительной перевозки
|  | дополнительная перевозка оборудования подрядчика, отсутствующего в СНБ | [19 empty] | дополнительная перевозка оборудования подрядчика, отсутствующего в СНБ
|  | Возврат материалов из текущей СНБ | [19 empty] | Возврат материалов из текущей СНБ
|  | возврат материалов из текущей СНБ без учета дополнительной перевозки | [19 empty] | возврат материалов из текущей СНБ без учета дополнительной перевозки
|  | возврат дополнительной перевозки материалов из текущей СНБ | [19 empty] | возврат дополнительной перевозки материалов из текущей СНБ
|  | Возврат материалов, отсутствующих в СНБ | [19 empty] | Возврат материалов, отсутствующих в СНБ
|  | возврат материалов, отсутствующих в СНБ без учета дополнительной перевозки | [19 empty] | возврат материалов, отсутствующих в СНБ без учета дополнительной перевозки
|  | возврат дополнительной перевозки материалов, отсутствующих в СНБ | [19 empty] | возврат дополнительной перевозки материалов, отсутствующих в СНБ
|  | Всего возврат материалов | [19 empty] | Всего возврат материалов
|  | Возврат оборудования из текущей СНБ | [19 empty] | Возврат оборудования из текущей СНБ
|  | возврат оборудования из текущей СНБ без учета дополнительной перевозки | [19 empty] | возврат оборудования из текущей СНБ без учета дополнительной перевозки
|  | возврат дополнительной перевозки оборудования из текущей СНБ | [19 empty] | возврат дополнительной перевозки оборудования из текущей СНБ
|  | Возврат оборудования, отсутствующего в СНБ | [19 empty] | Возврат оборудования, отсутствующего в СНБ
|  | возврат оборудования, отсутствующего в СНБ без учета дополнительной перевозки | [19 empty] | возврат оборудования, отсутствующего в СНБ без учета дополнительной перевозки
|  | возврат дополнительной перевозки оборудования, отсутствующего в СНБ | [19 empty] | возврат дополнительной перевозки оборудования, отсутствующего в СНБ
|  | Всего возврат оборудования | [19 empty] | Всего возврат оборудования
Раздел 7. Оргаждение Ог-1 | [13 empty] | Раздел 7. Оргаждение Ог-1
79 | ГЭСН 01-01-010-32 | Разработка грунта в отвал экскаваторами, вместимость ковша 0,5 (0,5-0,63) м3, группа грунтов: 2 | 1000 м3 | 0.0475 |  | 0.0475
| 421/пр_2020_прил.10_т.1_п.2_гр.3 | Производство работ осуществляется на территории предприятия с наличием в зоне производства работ одного или нескольких из следующих факторов: разветвленной сети транспортных и инженерных коммуникаций; стесненных условий для складирования материалов; действующего технологического оборудования; движения технологического транспорта, ЗТ: 1.15, ЗТм: 1.15, ЭМ: 1.15 | [18 empty] | Производство работ осуществляется на территории предприятия с наличием в зоне производства работ одного или нескольких из следующих факторов: разветвленной сети транспортных и инженерных коммуникаций; стесненных условий для складирования материалов; действующего технологического оборудования; движения технологического транспорта, ЗТ: 1.15, ЗТм: 1.15, ЭМ: 1.15
Результирующие коэффициенты:
|  | ЗТ | 1.15
|  | ЭМ | 1.15
|  | ЗТм | 1.15
| 1 | ОТ | чел.-ч |  |  | 0.43372 |  |  |  |  | 356.81
| 1-100-20 | Средний разряд работы 2,0 | чел.-ч | 7.94 | 1.15 | 0.43372 |  |  | 822.68 |  | 356.81
Объём: (0,0475)*7,94
| 2 | ЭМ | [8 empty] | 2721.88
|  | ОТм(ЗТм) | чел.-ч |  |  | 1.0805 |  |  |  |  | 1467.89
| 91.01.05-085 | Экскаваторы одноковшовые дизельные на гусеничном ходу, объем ковша 0,5 м3 | маш.-ч | 19.78 | 1.15 | 1.0805 | 1054.03 | 2.39 | 2519.13 |  | 2721.88
Объём: (0,0475)*19,78
| 4-100-060 | Средний разряд машиниста 6,0 | чел.-ч | 19.78 | 1.15 | 1.0805 |  |  | 1358.55 |  | 1467.89
Объём: (0,93955)*1
|  | Итого прямые затраты | [8 empty] | 4546.58
|  | ФОТ | [8 empty] | 1824.7
| Пр/812-001.1-3 | НР Земляные работы, выполняемые механизированным способом | % | 97 |  | 97 |  |  |  |  | 1769.96
| Пр/774-001.1 | СП Земляные работы, выполняемые механизированным способом | % | 46 |  | 46 |  |  |  |  | 839.36
|  | Всего по позиции | [6 empty] | 150650.53 |  | 7155.9
80 | ГЭСН 23-01-001-03 | Устройство основания под трубопроводы: гравийного | 10 м3 | 2 |  | 2
| 421/пр_2020_прил.10_т.1_п.2_гр.3 | Производство работ осуществляется на территории предприятия с наличием в зоне производства работ одного или нескольких из следующих факторов: разветвленной сети транспортных и инженерных коммуникаций; стесненных условий для складирования материалов; действующего технологического оборудования; движения технологического транспорта, ЗТ: 1.15, ЗТм: 1.15, ЭМ: 1.15 | [18 empty] | Производство работ осуществляется на территории предприятия с наличием в зоне производства работ одного или нескольких из следующих факторов: разветвленной сети транспортных и инженерных коммуникаций; стесненных условий для складирования материалов; действующего технологического оборудования; движения технологического транспорта, ЗТ: 1.15, ЗТм: 1.15, ЭМ: 1.15
Результирующие коэффициенты:
|  | ЗТ | 1.15
|  | ЭМ | 1.15
|  | ЗТм | 1.15
| 1 | ОТ | чел.-ч |  |  | 23.46 |  |  |  |  | 20185.45
| 1-100-25 | Средний разряд работы 2,5 | чел.-ч | 10.2 | 1.15 | 23.46 |  |  | 860.42 |  | 20185.45
Объём: (2,0)*10,2
| 2 | ЭМ | [8 empty] | 3319.18
|  | ОТм(ЗТм) | чел.-ч |  |  | 1.081 |  |  |  |  | 1256.47
| 91.06.05-011 | Погрузчики одноковшовые универсальные фронтальные пневмоколесные, номинальная вместимость основного ковша 2,6 м3, грузоподъемность 5 т | маш.-ч | 0.47 | 1.15 | 1.081 |  |  | 3070.47 |  | 3319.18
Объём: (2,0)*0,47
| 4-100-050 | Средний разряд машиниста 5,0 | чел.-ч | 0.47 | 1.15 | 1.081 |  |  | 1162.32 |  | 1256.47
Объём: (0,94)*1
| 4 | М
| 02.2.01.02 | Гравий | м3 | 12.5 |  | 25
|  | Итого прямые затраты | [8 empty] | 24761.1
|  | ФОТ | [8 empty] | 21441.92
| Пр/812-018.0-3 | НР Канализация - наружные сети | % | 123 |  | 123 |  |  |  |  | 26373.56
| Пр/774-018.0 | СП Канализация - наружные сети | % | 74 |  | 74 |  |  |  |  | 15867.02
|  | Всего по позиции | [6 empty] | 33500.84 |  | 67001.68
81 | ГЭСН 01-01-030-02 | Разработка грунта с перемещением до 10 м бульдозерами мощностью: 59 кВт (80 л.с.), группа грунтов 2 | 1000 м3 | 0.1077 |  | 0.1077
Объём: 124,9-17,2
| 421/пр_2020_прил.10_т.1_п.2_гр.3 | Производство работ осуществляется на территории предприятия с наличием в зоне производства работ одного или нескольких из следующих факторов: разветвленной сети транспортных и инженерных коммуникаций; стесненных условий для складирования материалов; действующего технологического оборудования; движения технологического транспорта, ЗТ: 1.15, ЗТм: 1.15, ЭМ: 1.15 | [18 empty] | Производство работ осуществляется на территории предприятия с наличием в зоне производства работ одного или нескольких из следующих факторов: разветвленной сети транспортных и инженерных коммуникаций; стесненных условий для складирования материалов; действующего технологического оборудования; движения технологического транспорта, ЗТ: 1.15, ЗТм: 1.15, ЭМ: 1.15
Результирующие коэффициенты:
|  | ЗТ | 1.15
|  | ЭМ | 1.15
|  | ЗТм | 1.15
| 1 | ОТ | чел.-ч
| 2 | ЭМ | [8 empty] | 2654.04
|  | ОТм(ЗТм) | чел.-ч |  |  | 1.4243 |  |  |  |  | 1655.53
| 91.01.01-034 | Бульдозеры, мощность 59 кВт (80 л.с.) | маш.-ч | 11.5 | 1.15 | 1.4243 | 828.16 | 2.25 | 1863.36 |  | 2654.04
Объём: (0,1077)*11,5
| 4-100-050 | Средний разряд машиниста 5,0 | чел.-ч | 11.5 | 1.15 | 1.4243 |  |  | 1162.32 |  | 1655.53
Объём: (1,23855)*1
|  | Итого прямые затраты | [8 empty] | 4309.57
|  | ФОТ | [8 empty] | 1655.53
| Пр/812-001.1-3 | НР Земляные работы, выполняемые механизированным способом | % | 97 |  | 97 |  |  |  |  | 1605.86
| Пр/774-001.1 | СП Земляные работы, выполняемые механизированным способом | % | 46 |  | 46 |  |  |  |  | 761.54
|  | Всего по позиции | [6 empty] | 61996.01 |  | 6676.97
82 | ГЭСН 22-01-011-05 | Укладка стальных водопроводных труб с гидравлическим испытанием диаметром: 150 мм | км | 0.1866 |  | 0.1866
Объём: 131,4/1000+0,6*92/1000
| 421/пр_2020_прил.10_т.1_п.2_гр.3 | Производство работ осуществляется на территории предприятия с наличием в зоне производства работ одного или нескольких из следующих факторов: разветвленной сети транспортных и инженерных коммуникаций; стесненных условий для складирования материалов; действующего технологического оборудования; движения технологического транспорта, ЗТ: 1.15, ЗТм: 1.15, ЭМ: 1.15 | [18 empty] | Производство работ осуществляется на территории предприятия с наличием в зоне производства работ одного или нескольких из следующих факторов: разветвленной сети транспортных и инженерных коммуникаций; стесненных условий для складирования материалов; действующего технологического оборудования; движения технологического транспорта, ЗТ: 1.15, ЗТм: 1.15, ЭМ: 1.15
Результирующие коэффициенты:
|  | ЗТ | 1.15
|  | ЭМ | 1.15
|  | ЗТм | 1.15
| 1 | ОТ | чел.-ч |  |  | 66.2869 |  |  |  |  | 67653.19
| 2-100-02 | Рабочий 2 разряда | чел.-ч | 0.5 | 1.15 | 0.1073 |  |  | 822.68 |  | 88.27
Объём: (0,1866)*0,5
| 2-100-03 | Рабочий 3 разряда | чел.-ч | 123.86 | 1.15 | 26.5791 |  |  | 898.15 |  | 23872.03
Объём: (0,1866)*123,86
| 2-100-04 | Рабочий 4 разряда | чел.-ч | 72.1 | 1.15 | 15.4719 |  |  | 1011.37 |  | 15647.85
Объём: (0,1866)*72,1
| 2-100-05 | Рабочий 5 разряда | чел.-ч | 112.44 | 1.15 | 24.1285 |  |  | 1162.32 |  | 28045.04
Объём: (0,1866)*112,44
| 2 | ЭМ | [8 empty] | 36436.49
|  | ОТм(ЗТм) | чел.-ч |  |  | 21.5513 |  |  |  |  | 24066.69
| 91.10.05-004 | Трубоукладчики, номинальная грузоподъемность 6,3 т | маш.-ч | 25.92 | 1.15 | 5.5622 | 994.01 | 1.87 | 1858.8 |  | 10338.97
Объём: (0,1866)*25,92
| 4-100-050 | Средний разряд машиниста 5,0 | чел.-ч | 25.92 | 1.15 | 5.5622 |  |  | 1162.32 |  | 6465.02
Объём: (4,836672)*1
| 91.10.09-012 | Установки для гидравлических испытаний трубопроводов, давление нагнетания низкое 0,1 МПа (1 кгс/см2), высокое 10 МПа (100 кгс/см2) при работе от передвижных электростанций | маш.-ч | 30 | 1.15 | 6.4377 | 11.68 | 1.73 | 20.21 |  | 130.11
Объём: (0,1866)*30
| 91.14.02-001 | Автомобили бортовые, грузоподъемность до 5 т | маш.-ч | 0.34 | 1.15 | 0.072961 |  |  | 1131.2 |  | 82.53
Объём: (0,1866)*0,34
| 4-100-040 | Средний разряд машиниста 4,0 | чел.-ч | 0.34 | 1.15 | 0.072961 |  |  | 1011.37 |  | 73.79
Объём: (0,063444)*1
| 91.16.01-002 | Электростанции передвижные, мощность 4 кВт | маш.-ч | 30 | 1.15 | 6.4377 |  |  | 227.39 |  | 1463.87
Объём: (0,1866)*30
| 4-100-040 | Средний разряд машиниста 4,0 | чел.-ч | 30 | 1.15 | 6.4377 |  |  | 1011.37 |  | 6510.9
Объём: (5,598)*1
| 91.17.04-033 | Агрегаты сварочные для ручной дуговой сварки на тракторе, сварочный ток до 250 А, количество постов 2, мощность трактора 79 кВт (108 л.с.) | маш.-ч | 44.17 | 1.15 | 9.4784 | 1069.08 | 2.41 | 2576.48 |  | 24421.01
Объём: (0,1866)*44,17
| 4-100-050 | Средний разряд машиниста 5,0 | чел.-ч | 44.17 | 1.15 | 9.4784 |  |  | 1162.32 |  | 11016.98
Объём: (8,242122)*1
| 4 | М | [8 empty] | 5289.08
| 01.7.03.01-0001 | Вода | м3 | 35.32 |  | 6.5907 | 35.71 | 3.16 | 112.84 |  | 743.7
Объём: (0,1866)*35,32
| 01.7.03.04-0001 | Электроэнергия | кВт-ч | 38.5 |  | 7.1841 |  |  | 7.75 |  | 55.68
Объём: (0,1866)*38,5
| 01.7.11.07-0227 | Электроды сварочные для сварки низколегированных и углеродистых сталей УОНИ 13/45, Э42А, диаметр 4-5 мм | кг | 19.83 |  | 3.7003 | 155.63 | 1.53 | 238.11 |  | 881.07
Объём: (0,1866)*19,83
| 01.7.17.07-0054 | Круг шлифовальный прямого профиля, размеры 230х5х22 мм | шт | 0.77 |  | 0.14368 | 104.63 | 1.27 | 132.88 |  | 19.09
Объём: (0,1866)*0,77
| 11.1.03.01-0067 | Брус обрезной хвойных пород (ель, сосна), естественной влажности, длина 2-6,5 м, ширина 100 и более мм, толщина 100 и более мм, сорт III | м3 | 0.5 |  | 0.0933 | 16655 | 2.31 | 38473.05 |  | 3589.54
Объём: (0,1866)*0,5
| 23.5.02.02 | Трубы стальные | м | 1010 |  | 188.466
|  | Итого прямые затраты | [8 empty] | 133445.45
|  | ФОТ | [8 empty] | 91719.88
| Пр/812-018.0-3 | НР Водопровод - наружные сети | % | 123 |  | 123 |  |  |  |  | 112815.45
| Пр/774-018.0 | СП Водопровод - наружные сети | % | 74 |  | 74 |  |  |  |  | 67872.71
|  | Всего по позиции | [6 empty] | 1683459.86 |  | 314133.61
83 | ГЭСН 16-07-005-03 | Гидравлическое испытание трубопроводов систем отопления, водопровода и горячего водоснабжения диаметром: до 200 мм | 100 м | -1.866 |  | -1.866
| 421/пр_2020_прил.10_т.1_п.2_гр.3 | Производство работ осуществляется на территории предприятия с наличием в зоне производства работ одного или нескольких из следующих факторов: разветвленной сети транспортных и инженерных коммуникаций; стесненных условий для складирования материалов; действующего технологического оборудования; движения технологического транспорта, ЗТ: 1.15, ЗТм: 1.15, ЭМ: 1.15 | [18 empty] | Производство работ осуществляется на территории предприятия с наличием в зоне производства работ одного или нескольких из следующих факторов: разветвленной сети транспортных и инженерных коммуникаций; стесненных условий для складирования материалов; действующего технологического оборудования; движения технологического транспорта, ЗТ: 1.15, ЗТм: 1.15, ЭМ: 1.15
Результирующие коэффициенты:
|  | ЗТ | 1.15
|  | ЭМ | 1.15
|  | ЗТм | 1.15
| 1 | ОТ | чел.-ч |  |  | -10.751 |  |  |  |  | -13128.96
| 1-100-53 | Средний разряд работы 5,3 | чел.-ч | 5.01 | 1.15 | -10.751 |  |  | 1221.19 |  | -13128.96
Объём: (-1,866)*5,01
| 2 | ЭМ | [8 empty] | -78.67
|  | ОТм(ЗТм) | чел.-ч
| 91.10.09-011 | Установки для гидравлических испытаний трубопроводов, давление нагнетания низкое 0,1 МПа (1 кгс/см2), высокое 10 МПа (100 кгс/см2) | маш.-ч | 1.5 | 1.15 | -3.2189 | 14.13 | 1.73 | 24.44 |  | -78.67
Объём: (-1,866)*1,5
| 4 | М | [8 empty] | -3481.47
| 01.7.03.01-0001 | Вода | м3 | 16.3 |  | -30.4158 | 35.71 | 3.16 | 112.84 |  | -3432.12
Объём: (-1,866)*16,3
| 01.7.07.29-0101 | Очес льняной | кг | 0.02 |  | -0.03732 | 128.4 | 6.04 | 775.54 |  | -28.94
Объём: (-1,866)*0,02
| 14.4.02.04-0142 | Краска масляная МА-0115, мумия, сурик железный | кг | 0.05 |  | -0.0933 | 79.88 | 2.34 | 186.92 |  | -17.44
Объём: (-1,866)*0,05
| 14.5.05.01-0012 | Олифа комбинированная для разведения масляных густотертых красок и для внешних работ по деревянным поверхностям | т | 2e-05 |  | -3.73e-05 | 60697.21 | 1.31 | 79513.35 |  | -2.97
Объём: (-1,866)*0,00002
|  | Итого прямые затраты | [8 empty] | -16689.1
|  | ФОТ | [8 empty] | -13128.96
| Пр/812-016.0-3 | НР Трубопроводы внутренние | % | 127 |  | 127 |  |  |  |  | -16673.78
| Пр/774-016.0 | СП Трубопроводы внутренние | % | 72 |  | 72 |  |  |  |  | -9452.85
|  | Всего по позиции | [6 empty] | 22945.19 |  | -42815.73
84 | ГЭСН 09-03-012-12 | Монтаж опорных стоек для пролетов: до 24 м | т | 0.03818 |  | 0.03818
Объём: 46*0,83/1000
|  | ОТ: 1.1, ЭМ: 1.1, ОТм: 1.1, М: 1.1 | [18 empty] | ОТ: 1.1, ЭМ: 1.1, ОТм: 1.1, М: 1.1
| 421/пр_2020_прил.10_т.1_п.2_гр.3 | Производство работ осуществляется на территории предприятия с наличием в зоне производства работ одного или нескольких из следующих факторов: разветвленной сети транспортных и инженерных коммуникаций; стесненных условий для складирования материалов; действующего технологического оборудования; движения технологического транспорта, ЗТ: 1.15, ЗТм: 1.15, ЭМ: 1.15 | [18 empty] | Производство работ осуществляется на территории предприятия с наличием в зоне производства работ одного или нескольких из следующих факторов: разветвленной сети транспортных и инженерных коммуникаций; стесненных условий для складирования материалов; действующего технологического оборудования; движения технологического транспорта, ЗТ: 1.15, ЗТм: 1.15, ЭМ: 1.15
Результирующие коэффициенты:
|  | ОТ | 1.1
|  | ЗТ | 1.15
|  | ЭМ | 1.15*1.1=1.265
|  | ОТм | 1.1
|  | М | 1.1
|  | ЗТм | 1.15
| 1 | ОТ | чел.-ч |  |  | 0.25378 |  |  |  |  | 263.37
| 1-100-34 | Средний разряд работы 3,4 | чел.-ч | 5.78 | 1.15 | 0.25378 |  |  | 943.44 | 1.1 | 263.37
Объём: (0,03818)*5,78
| 2 | ЭМ | [8 empty] | 379.75
|  | ОТм(ЗТм) | чел.-ч |  |  | 0.10055 |  |  |  |  | 146.74
| 91.05.02-005 | Краны козловые, грузоподъемность 32 т | маш.-ч | 0.88 | 1.15 | 0.038638 | 1984.17 | 1.81 | 3264.86 | 1.1 | 138.76
Объём: (0,03818)*0,88
| 4-100-060 | Средний разряд машиниста 6,0 | чел.-ч | 0.88 | 1.15 | 0.038638 |  |  | 1358.55 | 1.1 | 57.74
Объём: (0,0335984)*1
| 91.05.05-015 | Краны на автомобильном ходу, грузоподъемность 16 т | маш.-ч | 0.14 | 1.15 | 0.006147 |  |  | 2967.65 | 1.1 | 20.07
Объём: (0,03818)*0,14
| 4-100-060 | Средний разряд машиниста 6,0 | чел.-ч | 0.14 | 1.15 | 0.006147 |  |  | 1358.55 | 1.1 | 9.19
Объём: (0,0053452)*1
| 91.05.06-007 | Краны на гусеничном ходу, грузоподъемность 25 т | маш.-ч | 1.06 | 1.15 | 0.046541 | 1873.63 | 2.39 | 4070.89 | 1.1 | 208.41
Объём: (0,03818)*1,06
| 4-100-060 | Средний разряд машиниста 6,0 | чел.-ч | 1.06 | 1.15 | 0.046541 |  |  | 1358.55 | 1.1 | 69.55
Объём: (0,0404708)*1
| 91.14.02-001 | Автомобили бортовые, грузоподъемность до 5 т | маш.-ч | 0.21 | 1.15 | 0.0092205 |  |  | 1131.2 | 1.1 | 11.47
Объём: (0,03818)*0,21
| 4-100-040 | Средний разряд машиниста 4,0 | чел.-ч | 0.21 | 1.15 | 0.0092205 |  |  | 1011.37 | 1.1 | 10.26
Объём: (0,0080178)*1
| 91.17.04-042 | Аппараты для газовой сварки и резки | маш.-ч | 2 | 1.15 | 0.087814 | 4.79 | 1.69 | 7.35 | 1.1 | 0.71
Объём: (0,03818)*2
| 91.17.04-171 | Аппараты сварочные для ручной дуговой сварки, сварочный ток до 500 А | маш.-ч | 0.08 | 1.15 | 0.0035126 |  |  | 85.51 | 1.1 | 0.33
Объём: (0,03818)*0,08
| 4 | М | [8 empty] | 177
| 01.3.02.08-0001 | Кислород газообразный технический | м3 | 1.95 |  | 0.074451 | 126.1 | 4.85 | 556 | 1.1 | 45.53
Объём: (0,03818)*1,95
| 01.3.02.09-0022 | Пропан-бутан смесь техническая | кг | 0.59 |  | 0.022526 | 45.52 | 3.59 | 148.55 | 1.1 | 3.68
Объём: (0,03818)*0,59
| 01.7.11.07-0227 | Электроды сварочные для сварки низколегированных и углеродистых сталей УОНИ 13/45, Э42А, диаметр 4-5 мм | кг | 0.4 |  | 0.015272 | 171.19 | 1.53 | 238.11 | 1.1 | 4
Объём: (0,03818)*0,4
| 01.7.15.03-0042 | Болты с гайками и шайбами строительные | кг | 4 |  | 0.15272 | 192.42 | 1.81 | 316.62 | 1.1 | 53.19
Объём: (0,03818)*4
| 01.7.15.06-0111 | Гвозди строительные | т | 1e-05 |  | 4e-07 | 77325.82 | 1.72 | 120909.46 | 1.1 | 0.05
Объём: (0,03818)*0,00001
| 01.7.20.08-0071 | Канат пеньковый тросовой свивки, пропитанный, диаметр 26 мм | т | 0.0001 |  | 3.8e-06 | 254966.09 | 2.25 | 521521.54 | 1.1 | 2.18
Объём: (0,03818)*0,0001
| 07.2.07.12-0011 | Металлоконструкции зданий и сооружений с преобладанием гнутых профилей и круглых труб | т | 0.005 |  | 0.0001909 | 115806.69 | 1.92 | 202135.32 | 1.1 | 42.45
Объём: (0,03818)*0,005
| 08.2.02.11-0007 | Канат двойной свивки ТК, конструкции 6х19(1+6+12)+1 о.с., марка В, из оцинкованной по группе Ж проволоки, маркировочная группа 1570-1770 Н/мм2, диаметр 5,5 мм | 10 м | 0.0187 |  | 0.000714 | 338.62 | 1.38 | 424.82 | 1.1 | 0.33
Объём: (0,03818)*0,0187
| 08.3.03.06-0002 | Проволока горячекатаная в мотках, диаметр 6,3-6,5 мм | т | 3e-05 |  | 1.1e-06 | 66284.02 | 1.94 | 116900.91 | 1.1 | 0.14
Объём: (0,03818)*0,00003
| 08.3.11.01-1106 | Швеллеры стальные горячекатаные, марки стали Ст3пс, Ст3сп, № 40У, № 40П | т | 0.00194 |  | 7.41e-05 | 150436 | 1.37 | 187361.2 | 1.1 | 15.27
Объём: (0,03818)*0,00194
| 11.1.03.01-0061 | Бруски обрезные хвойных пород (ель, сосна), естественной влажности, длина 2-6,5 м, ширина 20-90 мм, толщина 20-90 мм, сорт I | м3 | 0.00103 |  | 3.93e-05 | 18145.63 | 2.31 | 38105.83 | 1.1 | 1.65
Объём: (0,03818)*0,00103
| 14.4.01.01-0003 | Грунтовка ГФ-021 | т | 0.00031 |  | 1.18e-05 | 56408.17 | 2.86 | 146661.23 | 1.1 | 1.9
Объём: (0,03818)*0,00031
| 14.5.09.07-0030 | Растворитель Р-4 | т | 0.0006 |  | 2.29e-05 | 108379.1 | 2.67 | 263065.62 | 1.1 | 6.63
Объём: (0,03818)*0,0006
| 07.2.07.12 | Конструкции стальные | т | 1 |  | 0.03818
|  | Итого прямые затраты | [8 empty] | 966.86
84.1 | 07.2.07.12-0011 | Металлоконструкции зданий и сооружений с преобладанием гнутых профилей и круглых труб | т | 1 |  | 0.03818 | 115806.69 | 1.92 | 202135.32 | 1.1 | 8489.28
Объём: (0,03818)*1,0
|  | ФОТ | [8 empty] | 410.11
| Пр/812-009.0-3 | НР Строительные металлические конструкции | % | 98 |  | 98 |  |  |  |  | 401.91
| Пр/774-009.0 | СП Строительные металлические конструкции | % | 62 |  | 62 |  |  |  |  | 254.27
|  | Всего по позиции | [6 empty] | 264859.09 |  | 10112.32
85 | ГЭСН 09-03-012-12 | Монтаж опорных стоек для пролетов: до 24 м | т | 0.11684 |  | 0.11684
Объём: 46*2,54/1000
| 421/пр_2020_прил.10_т.1_п.2_гр.3 | Производство работ осуществляется на территории предприятия с наличием в зоне производства работ одного или нескольких из следующих факторов: разветвленной сети транспортных и инженерных коммуникаций; стесненных условий для складирования материалов; действующего технологического оборудования; движения технологического транспорта, ЗТ: 1.15, ЗТм: 1.15, ЭМ: 1.15 | [18 empty] | Производство работ осуществляется на территории предприятия с наличием в зоне производства работ одного или нескольких из следующих факторов: разветвленной сети транспортных и инженерных коммуникаций; стесненных условий для складирования материалов; действующего технологического оборудования; движения технологического транспорта, ЗТ: 1.15, ЗТм: 1.15, ЭМ: 1.15
Результирующие коэффициенты:
|  | ЗТ | 1.15
|  | ЭМ | 1.15
|  | ЗТм | 1.15
| 1 | ОТ | чел.-ч |  |  | 0.77664 |  |  |  |  | 732.71
| 1-100-34 | Средний разряд работы 3,4 | чел.-ч | 5.78 | 1.15 | 0.77664 |  |  | 943.44 |  | 732.71
Объём: (0,11684)*5,78
| 2 | ЭМ | [8 empty] | 1056.5
|  | ОТм(ЗТм) | чел.-ч |  |  | 0.3077 |  |  |  |  | 408.24
| 91.05.02-005 | Краны козловые, грузоподъемность 32 т | маш.-ч | 0.88 | 1.15 | 0.11824 | 1803.79 | 1.81 | 3264.86 |  | 386.04
Объём: (0,11684)*0,88
| 4-100-060 | Средний разряд машиниста 6,0 | чел.-ч | 0.88 | 1.15 | 0.11824 |  |  | 1358.55 |  | 160.64
Объём: (0,1028192)*1
| 91.05.05-015 | Краны на автомобильном ходу, грузоподъемность 16 т | маш.-ч | 0.14 | 1.15 | 0.018811 |  |  | 2967.65 |  | 55.83
Объём: (0,11684)*0,14
| 4-100-060 | Средний разряд машиниста 6,0 | чел.-ч | 0.14 | 1.15 | 0.018811 |  |  | 1358.55 |  | 25.56
Объём: (0,0163576)*1
| 91.05.06-007 | Краны на гусеничном ходу, грузоподъемность 25 т | маш.-ч | 1.06 | 1.15 | 0.14243 | 1703.3 | 2.39 | 4070.89 |  | 579.81
Объём: (0,11684)*1,06
| 4-100-060 | Средний разряд машиниста 6,0 | чел.-ч | 1.06 | 1.15 | 0.14243 |  |  | 1358.55 |  | 193.5
Объём: (0,1238504)*1
| 91.14.02-001 | Автомобили бортовые, грузоподъемность до 5 т | маш.-ч | 0.21 | 1.15 | 0.028217 |  |  | 1131.2 |  | 31.92
Объём: (0,11684)*0,21
| 4-100-040 | Средний разряд машиниста 4,0 | чел.-ч | 0.21 | 1.15 | 0.028217 |  |  | 1011.37 |  | 28.54
Объём: (0,0245364)*1
| 91.17.04-042 | Аппараты для газовой сварки и резки | маш.-ч | 2 | 1.15 | 0.26873 | 4.35 | 1.69 | 7.35 |  | 1.98
Объём: (0,11684)*2
| 91.17.04-171 | Аппараты сварочные для ручной дуговой сварки, сварочный ток до 500 А | маш.-ч | 0.08 | 1.15 | 0.010749 |  |  | 85.51 |  | 0.92
Объём: (0,11684)*0,08
| 4 | М | [8 empty] | 492.51
| 01.3.02.08-0001 | Кислород газообразный технический | м3 | 1.95 |  | 0.22784 | 114.64 | 4.85 | 556 |  | 126.68
Объём: (0,11684)*1,95
| 01.3.02.09-0022 | Пропан-бутан смесь техническая | кг | 0.59 |  | 0.068936 | 41.38 | 3.59 | 148.55 |  | 10.24
Объём: (0,11684)*0,59
| 01.7.11.07-0227 | Электроды сварочные для сварки низколегированных и углеродистых сталей УОНИ 13/45, Э42А, диаметр 4-5 мм | кг | 0.4 |  | 0.046736 | 155.63 | 1.53 | 238.11 |  | 11.13
Объём: (0,11684)*0,4
| 01.7.15.03-0042 | Болты с гайками и шайбами строительные | кг | 4 |  | 0.46736 | 174.93 | 1.81 | 316.62 |  | 147.98
Объём: (0,11684)*4
| 01.7.15.06-0111 | Гвозди строительные | т | 1e-05 |  | 1.2e-06 | 70296.2 | 1.72 | 120909.46 |  | 0.15
Объём: (0,11684)*0,00001
| 01.7.20.08-0071 | Канат пеньковый тросовой свивки, пропитанный, диаметр 26 мм | т | 0.0001 |  | 1.17e-05 | 231787.35 | 2.25 | 521521.54 |  | 6.1
Объём: (0,11684)*0,0001
| 07.2.07.12-0011 | Металлоконструкции зданий и сооружений с преобладанием гнутых профилей и круглых труб | т | 0.005 |  | 0.0005842 | 105278.81 | 1.92 | 202135.32 |  | 118.09
Объём: (0,11684)*0,005
| 08.2.02.11-0007 | Канат двойной свивки ТК, конструкции 6х19(1+6+12)+1 о.с., марка В, из оцинкованной по группе Ж проволоки, маркировочная группа 1570-1770 Н/мм2, диаметр 5,5 мм | 10 м | 0.0187 |  | 0.0021849 | 307.84 | 1.38 | 424.82 |  | 0.93
Объём: (0,11684)*0,0187
| 08.3.03.06-0002 | Проволока горячекатаная в мотках, диаметр 6,3-6,5 мм | т | 3e-05 |  | 3.5e-06 | 60258.2 | 1.94 | 116900.91 |  | 0.41
Объём: (0,11684)*0,00003
| 08.3.11.01-1106 | Швеллеры стальные горячекатаные, марки стали Ст3пс, Ст3сп, № 40У, № 40П | т | 0.00194 |  | 0.0002267 | 136760 | 1.37 | 187361.2 |  | 42.47
Объём: (0,11684)*0,00194
| 11.1.03.01-0061 | Бруски обрезные хвойных пород (ель, сосна), естественной влажности, длина 2-6,5 м, ширина 20-90 мм, толщина 20-90 мм, сорт I | м3 | 0.00103 |  | 0.0001203 | 16496.03 | 2.31 | 38105.83 |  | 4.58
Объём: (0,11684)*0,00103
| 14.4.01.01-0003 | Грунтовка ГФ-021 | т | 0.00031 |  | 3.62e-05 | 51280.15 | 2.86 | 146661.23 |  | 5.31
Объём: (0,11684)*0,00031
| 14.5.09.07-0030 | Растворитель Р-4 | т | 0.0006 |  | 7.01e-05 | 98526.45 | 2.67 | 263065.62 |  | 18.44
Объём: (0,11684)*0,0006
| 07.2.07.12 | Конструкции стальные | т | 1 |  | 0.11684
|  | Итого прямые затраты | [8 empty] | 2689.96
85.1 | 07.2.07.12-0011 | Металлоконструкции зданий и сооружений с преобладанием гнутых профилей и круглых труб | т | 1 |  | 0.11684 | 105278.81 | 1.92 | 202135.32 |  | 23617.49
Объём: (0,11684)*1,0
|  | ФОТ | [8 empty] | 1140.95
| Пр/812-009.0-3 | НР Строительные металлические конструкции | % | 98 |  | 98 |  |  |  |  | 1118.13
| Пр/774-009.0 | СП Строительные металлические конструкции | % | 62 |  | 62 |  |  |  |  | 707.39
|  | Всего по позиции | [6 empty] | 240782.01 |  | 28132.97
86 | 07.2.07.12-0001 | Металлоконструкции вспомогательного назначения с преобладанием толстолистовой стали или профильного проката, с отверстиями и без | т | 0.11684 |  | 0.11684 | 105278.81 | 1.92 | 202135.32 |  | 23617.49
Объём: 46*2,54/1000
|  | Всего по позиции | [6 empty] | 202135.32 |  | 23617.49
87 | 01.7.15.12-0044 | Шпильки стальные оцинкованные резьбовые, диаметр резьбы М16, длина 150 мм | т | 0.03864 |  | 0.03864 | 144848.53 | 1.38 | 199890.97 |  | 7723.79
Объём: 0,21*184/1000
|  | Всего по позиции | [6 empty] | 199890.97 |  | 7723.79
88 | ГЭСН 13-03-004-26 | Окраска металлических огрунтованных поверхностей: эмалью ПФ-115 | 100 м2 | 2.6314 |  | 2.6314
Объём: 32*(3,87195+0,08464+0,03818+0,11684)*2
| 421/пр_2020_прил.10_т.1_п.2_гр.3 | Производство работ осуществляется на территории предприятия с наличием в зоне производства работ одного или нескольких из следующих факторов: разветвленной сети транспортных и инженерных коммуникаций; стесненных условий для складирования материалов; действующего технологического оборудования; движения технологического транспорта, ЗТ: 1.15, ЗТм: 1.15, ЭМ: 1.15 | [18 empty] | Производство работ осуществляется на территории предприятия с наличием в зоне производства работ одного или нескольких из следующих факторов: разветвленной сети транспортных и инженерных коммуникаций; стесненных условий для складирования материалов; действующего технологического оборудования; движения технологического транспорта, ЗТ: 1.15, ЗТм: 1.15, ЭМ: 1.15
Результирующие коэффициенты:
|  | ЗТ | 1.15
|  | ЭМ | 1.15
|  | ЗТм | 1.15
| 1 | ОТ | чел.-ч |  |  | 6.4457 |  |  |  |  | 6154.09
| 1-100-35 | Средний разряд работы 3,5 | чел.-ч | 2.13 | 1.15 | 6.4457 |  |  | 954.76 |  | 6154.09
Объём: (2,6314304)*2,13
| 2 | ЭМ | [8 empty] | 142.72
|  | ОТм(ЗТм) | чел.-ч |  |  | 0.060523 |  |  |  |  | 65.78
| 91.06.03-060 | Лебедки электрические тяговым усилием до 5,79 кН (0,59 т) | маш.-ч | 0.01 | 1.15 | 0.030261 | 6.62 | 1.83 | 12.11 |  | 0.37
Объём: (2,6314304)*0,01
| 91.06.05-011 | Погрузчики одноковшовые универсальные фронтальные пневмоколесные, номинальная вместимость основного ковша 2,6 м3, грузоподъемность 5 т | маш.-ч | 0.01 | 1.15 | 0.030261 |  |  | 3070.47 |  | 92.92
Объём: (2,6314304)*0,01
| 4-100-050 | Средний разряд машиниста 5,0 | чел.-ч | 0.01 | 1.15 | 0.030261 |  |  | 1162.32 |  | 35.17
Объём: (0,026314304)*1
| 91.14.02-001 | Автомобили бортовые, грузоподъемность до 5 т | маш.-ч | 0.01 | 1.15 | 0.030261 |  |  | 1131.2 |  | 34.23
Объём: (2,6314304)*0,01
| 4-100-040 | Средний разряд машиниста 4,0 | чел.-ч | 0.01 | 1.15 | 0.030261 |  |  | 1011.37 |  | 30.61
Объём: (0,026314304)*1
| 91.21.01-012 | Агрегаты окрасочные высокого давления для окраски поверхностей конструкций, мощность 1 кВт | маш.-ч | 0.65 | 1.15 | 1.967 | 4.52 | 1.71 | 7.73 |  | 15.2
Объём: (2,6314304)*0,65
| 4 | М | [8 empty] | 4781.05
| 14.4.04.08-0001 | Эмаль ПФ-115 | т | 0.009 |  | 0.023683 | 80322.25 | 2.2 | 176708.95 |  | 4184.98
Объём: (2,6314304)*0,009
| 14.5.09.11-0102 | Уайт-спирит | кг | 1.4 |  | 3.684 | 60.6 | 2.67 | 161.8 |  | 596.07
Объём: (2,6314304)*1,4
|  | Итого прямые затраты | [8 empty] | 11143.64
|  | ФОТ | [8 empty] | 6219.87
| Пр/812-013.0-3 | НР Защита строительных конструкций и оборудования от коррозии | % | 99 |  | 99 |  |  |  |  | 6157.67
| Пр/774-013.0 | СП Защита строительных конструкций и оборудования от коррозии | % | 51 |  | 51 |  |  |  |  | 3172.13
|  | Всего по позиции | [6 empty] | 7780.35 |  | 20473.44
89 | ГЭСН 09-03-012-12 | Монтаж опорных стоек для пролетов: до 24 м | т | 0.11684 |  | 0.11684
Объём: 46*2,54/1000
| 421/пр_2020_прил.10_т.1_п.2_гр.3 | Производство работ осуществляется на территории предприятия с наличием в зоне производства работ одного или нескольких из следующих факторов: разветвленной сети транспортных и инженерных коммуникаций; стесненных условий для складирования материалов; действующего технологического оборудования; движения технологического транспорта, ЗТ: 1.15, ЗТм: 1.15, ЭМ: 1.15 | [18 empty] | Производство работ осуществляется на территории предприятия с наличием в зоне производства работ одного или нескольких из следующих факторов: разветвленной сети транспортных и инженерных коммуникаций; стесненных условий для складирования материалов; действующего технологического оборудования; движения технологического транспорта, ЗТ: 1.15, ЗТм: 1.15, ЭМ: 1.15
Результирующие коэффициенты:
|  | ЗТ | 1.15
|  | ЭМ | 1.15
|  | ЗТм | 1.15
| 1 | ОТ | чел.-ч |  |  | 0.77664 |  |  |  |  | 732.71
| 1-100-34 | Средний разряд работы 3,4 | чел.-ч | 5.78 | 1.15 | 0.77664 |  |  | 943.44 |  | 732.71
Объём: (0,11684)*5,78
| 2 | ЭМ | [8 empty] | 1056.5
|  | ОТм(ЗТм) | чел.-ч |  |  | 0.3077 |  |  |  |  | 408.24
| 91.05.02-005 | Краны козловые, грузоподъемность 32 т | маш.-ч | 0.88 | 1.15 | 0.11824 | 1803.79 | 1.81 | 3264.86 |  | 386.04
Объём: (0,11684)*0,88
| 4-100-060 | Средний разряд машиниста 6,0 | чел.-ч | 0.88 | 1.15 | 0.11824 |  |  | 1358.55 |  | 160.64
Объём: (0,1028192)*1
| 91.05.05-015 | Краны на автомобильном ходу, грузоподъемность 16 т | маш.-ч | 0.14 | 1.15 | 0.018811 |  |  | 2967.65 |  | 55.83
Объём: (0,11684)*0,14
| 4-100-060 | Средний разряд машиниста 6,0 | чел.-ч | 0.14 | 1.15 | 0.018811 |  |  | 1358.55 |  | 25.56
Объём: (0,0163576)*1
| 91.05.06-007 | Краны на гусеничном ходу, грузоподъемность 25 т | маш.-ч | 1.06 | 1.15 | 0.14243 | 1703.3 | 2.39 | 4070.89 |  | 579.81
Объём: (0,11684)*1,06
| 4-100-060 | Средний разряд машиниста 6,0 | чел.-ч | 1.06 | 1.15 | 0.14243 |  |  | 1358.55 |  | 193.5
Объём: (0,1238504)*1
| 91.14.02-001 | Автомобили бортовые, грузоподъемность до 5 т | маш.-ч | 0.21 | 1.15 | 0.028217 |  |  | 1131.2 |  | 31.92
Объём: (0,11684)*0,21
| 4-100-040 | Средний разряд машиниста 4,0 | чел.-ч | 0.21 | 1.15 | 0.028217 |  |  | 1011.37 |  | 28.54
Объём: (0,0245364)*1
| 91.17.04-042 | Аппараты для газовой сварки и резки | маш.-ч | 2 | 1.15 | 0.26873 | 4.35 | 1.69 | 7.35 |  | 1.98
Объём: (0,11684)*2
| 91.17.04-171 | Аппараты сварочные для ручной дуговой сварки, сварочный ток до 500 А | маш.-ч | 0.08 | 1.15 | 0.010749 |  |  | 85.51 |  | 0.92
Объём: (0,11684)*0,08
| 4 | М | [8 empty] | 492.51
| 01.3.02.08-0001 | Кислород газообразный технический | м3 | 1.95 |  | 0.22784 | 114.64 | 4.85 | 556 |  | 126.68
Объём: (0,11684)*1,95
| 01.3.02.09-0022 | Пропан-бутан смесь техническая | кг | 0.59 |  | 0.068936 | 41.38 | 3.59 | 148.55 |  | 10.24
Объём: (0,11684)*0,59
| 01.7.11.07-0227 | Электроды сварочные для сварки низколегированных и углеродистых сталей УОНИ 13/45, Э42А, диаметр 4-5 мм | кг | 0.4 |  | 0.046736 | 155.63 | 1.53 | 238.11 |  | 11.13
Объём: (0,11684)*0,4
| 01.7.15.03-0042 | Болты с гайками и шайбами строительные | кг | 4 |  | 0.46736 | 174.93 | 1.81 | 316.62 |  | 147.98
Объём: (0,11684)*4
| 01.7.15.06-0111 | Гвозди строительные | т | 1e-05 |  | 1.2e-06 | 70296.2 | 1.72 | 120909.46 |  | 0.15
Объём: (0,11684)*0,00001
| 01.7.20.08-0071 | Канат пеньковый тросовой свивки, пропитанный, диаметр 26 мм | т | 0.0001 |  | 1.17e-05 | 231787.35 | 2.25 | 521521.54 |  | 6.1
Объём: (0,11684)*0,0001
| 07.2.07.12-0011 | Металлоконструкции зданий и сооружений с преобладанием гнутых профилей и круглых труб | т | 0.005 |  | 0.0005842 | 105278.81 | 1.92 | 202135.32 |  | 118.09
Объём: (0,11684)*0,005
| 08.2.02.11-0007 | Канат двойной свивки ТК, конструкции 6х19(1+6+12)+1 о.с., марка В, из оцинкованной по группе Ж проволоки, маркировочная группа 1570-1770 Н/мм2, диаметр 5,5 мм | 10 м | 0.0187 |  | 0.0021849 | 307.84 | 1.38 | 424.82 |  | 0.93
Объём: (0,11684)*0,0187
| 08.3.03.06-0002 | Проволока горячекатаная в мотках, диаметр 6,3-6,5 мм | т | 3e-05 |  | 3.5e-06 | 60258.2 | 1.94 | 116900.91 |  | 0.41
Объём: (0,11684)*0,00003
| 08.3.11.01-1106 | Швеллеры стальные горячекатаные, марки стали Ст3пс, Ст3сп, № 40У, № 40П | т | 0.00194 |  | 0.0002267 | 136760 | 1.37 | 187361.2 |  | 42.47
Объём: (0,11684)*0,00194
| 11.1.03.01-0061 | Бруски обрезные хвойных пород (ель, сосна), естественной влажности, длина 2-6,5 м, ширина 20-90 мм, толщина 20-90 мм, сорт I | м3 | 0.00103 |  | 0.0001203 | 16496.03 | 2.31 | 38105.83 |  | 4.58
Объём: (0,11684)*0,00103
| 14.4.01.01-0003 | Грунтовка ГФ-021 | т | 0.00031 |  | 3.62e-05 | 51280.15 | 2.86 | 146661.23 |  | 5.31
Объём: (0,11684)*0,00031
| 14.5.09.07-0030 | Растворитель Р-4 | т | 0.0006 |  | 7.01e-05 | 98526.45 | 2.67 | 263065.62 |  | 18.44
Объём: (0,11684)*0,0006
| 07.2.07.12 | Конструкции стальные | т | 1 |  | 0.11684
|  | Итого прямые затраты | [8 empty] | 2689.96
|  | ФОТ | [8 empty] | 1140.95
| Пр/812-009.0-3 | НР Строительные металлические конструкции | % | 98 |  | 98 |  |  |  |  | 1118.13
| Пр/774-009.0 | СП Строительные металлические конструкции | % | 62 |  | 62 |  |  |  |  | 707.39
|  | Всего по позиции | [6 empty] | 38646.7 |  | 4515.48
90 | ГЭСН 16-02-007-03 | Установка фланцевых соединений на стальных трубопроводах диаметром: 80 мм | соединение | 46 |  | 46
| 421/пр_2020_прил.10_т.1_п.2_гр.3 | Производство работ осуществляется на территории предприятия с наличием в зоне производства работ одного или нескольких из следующих факторов: разветвленной сети транспортных и инженерных коммуникаций; стесненных условий для складирования материалов; действующего технологического оборудования; движения технологического транспорта, ЗТ: 1.15, ЗТм: 1.15, ЭМ: 1.15 | [18 empty] | Производство работ осуществляется на территории предприятия с наличием в зоне производства работ одного или нескольких из следующих факторов: разветвленной сети транспортных и инженерных коммуникаций; стесненных условий для складирования материалов; действующего технологического оборудования; движения технологического транспорта, ЗТ: 1.15, ЗТм: 1.15, ЭМ: 1.15
Результирующие коэффициенты:
|  | ЗТ | 1.15
|  | ЭМ | 1.15
|  | ЗТм | 1.15
| 1 | ОТ | чел.-ч |  |  | 77.234 |  |  |  |  | 80443.85
| 1-100-42 | Средний разряд работы 4,2 | чел.-ч | 1.46 | 1.15 | 77.234 |  |  | 1041.56 |  | 80443.85
Объём: (46,0)*1,46
| 2 | ЭМ | [8 empty] | 2019.56
|  | ОТм(ЗТм) | чел.-ч |  |  | 0.529 |  |  |  |  | 535.01
| 91.14.02-001 | Автомобили бортовые, грузоподъемность до 5 т | маш.-ч | 0.01 | 1.15 | 0.529 |  |  | 1131.2 |  | 598.4
Объём: (46,0)*0,01
| 4-100-040 | Средний разряд машиниста 4,0 | чел.-ч | 0.01 | 1.15 | 0.529 |  |  | 1011.37 |  | 535.01
Объём: (0,46)*1
| 91.17.04-233 | Аппараты сварочные для ручной дуговой сварки, сварочный ток до 350 А | маш.-ч | 0.75 | 1.15 | 39.675 |  |  | 35.82 |  | 1421.16
Объём: (46,0)*0,75
| 4 | М | [8 empty] | 11814.31
| 01.1.02.08-0002 | Прокладки из паронита ПМБ, толщина 1 мм, диаметр 100 мм | 1000 шт | 0.001 |  | 0.046 | 13680.39 | 1.07 | 14638.02 |  | 673.35
Объём: (46,0)*0,001
| 01.7.11.07-0227 | Электроды сварочные для сварки низколегированных и углеродистых сталей УОНИ 13/45, Э42А, диаметр 4-5 мм | кг | 0.33 |  | 15.18 | 155.63 | 1.53 | 238.11 |  | 3614.51
Объём: (46,0)*0,33
| 01.7.15.03-0014 | Болты стальные с шестигранной головкой, в комплекте с шестигранной гайкой и плоской круглой шайбой, диаметр резьбы М16, длина болта 25-200 мм | т | 0.00062 |  | 0.02852 | 145801.49 | 1.81 | 263900.7 |  | 7526.45
Объём: (46,0)*0,00062
| 23.8.03.11 | Фланцы стальные | шт | 2 |  | 92
|  | Итого прямые затраты | [8 empty] | 94812.73
|  | ФОТ | [8 empty] | 80978.86
| Пр/812-016.0-3 | НР Трубопроводы внутренние | % | 127 |  | 127 |  |  |  |  | 102843.15
| Пр/774-016.0 | СП Трубопроводы внутренние | % | 72 |  | 72 |  |  |  |  | 58304.78
|  | Всего по позиции | [6 empty] | 5564.36 |  | 255960.66
91 | ГЭСН 09-08-002-05 | Устройство заграждений из готовых металлических решетчатых панелей: высотой до 2 м | 10 шт | 4.3 |  | 4.3
Объём: 37+2+2+1+1
| 421/пр_2020_прил.10_т.1_п.2_гр.3 | Производство работ осуществляется на территории предприятия с наличием в зоне производства работ одного или нескольких из следующих факторов: разветвленной сети транспортных и инженерных коммуникаций; стесненных условий для складирования материалов; действующего технологического оборудования; движения технологического транспорта, ЗТ: 1.15, ЗТм: 1.15, ЭМ: 1.15 | [18 empty] | Производство работ осуществляется на территории предприятия с наличием в зоне производства работ одного или нескольких из следующих факторов: разветвленной сети транспортных и инженерных коммуникаций; стесненных условий для складирования материалов; действующего технологического оборудования; движения технологического транспорта, ЗТ: 1.15, ЗТм: 1.15, ЭМ: 1.15
Результирующие коэффициенты:
|  | ЗТ | 1.15
|  | ЭМ | 1.15
|  | ЗТм | 1.15
| 1 | ОТ | чел.-ч |  |  | 35.1589 |  |  |  |  | 31578.01
| 1-100-30 | Средний разряд работы 3,0 | чел.-ч | 7.11 | 1.15 | 35.1589 |  |  | 898.15 |  | 31578.01
Объём: (4,3)*7,11
| 2 | ЭМ | [8 empty] | 1055.37
|  | ОТм(ЗТм) | чел.-ч |  |  | 3.3626 |  |  |  |  | 3400.83
| 91.14.02-001 | Автомобили бортовые, грузоподъемность до 5 т | маш.-ч | 0.11 | 1.15 | 0.54395 |  |  | 1131.2 |  | 615.32
Объём: (4,3)*0,11
| 4-100-040 | Средний разряд машиниста 4,0 | чел.-ч | 0.11 | 1.15 | 0.54395 |  |  | 1011.37 |  | 550.13
Объём: (0,473)*1
| 91.16.01-001 | Электростанции передвижные, мощность 2 кВт | маш.-ч | 0.57 | 1.15 | 2.8186 |  |  | 156.12 |  | 440.05
Объём: (4,3)*0,57
| 4-100-040 | Средний разряд машиниста 4,0 | чел.-ч | 0.57 | 1.15 | 2.8186 |  |  | 1011.37 |  | 2850.7
Объём: (2,451)*1
| 4 | М
| 01.5.02.01 | Детали крепления барьерных ограждений | компл | 120 |  | 516
| 01.5.02.02 | Панель металлическая решетчатая для барьерных ограждений | шт | 10 |  | 43
|  | Итого прямые затраты | [8 empty] | 36034.21
|  | ФОТ | [8 empty] | 34978.84
| Пр/812-009.0-3 | НР Строительные металлические конструкции | % | 98 |  | 98 |  |  |  |  | 34279.26
| Пр/774-009.0 | СП Строительные металлические конструкции | % | 62 |  | 62 |  |  |  |  | 21686.88
|  | Всего по позиции | [6 empty] | 21395.43 |  | 92000.35
92 | ТЦ_102_74_7415056370_16.01.2025_02_25.1 | Панель в уголке 2300*1950 мм., панель 50*150*5 мм, кол-вогибов , /RAL 5005/Ц-10 | шт | 2 |  | 2 |  |  | 18708.29 |  | 37416.58
Формула ценообразования: 18708,29
|  | Всего по позиции | [6 empty] | 18708.29 |  | 37416.58
93 | ТЦ_102_74_7415056370_16.01.2025_02_26.1 | Панель в уголке 1700*1950 мм., панель 50*150*5 мм, кол-вогибов , /RAL 5005/Ц-10 | шт | 2 |  | 2 |  |  | 13929.14 |  | 27858.28
Формула ценообразования: 13929,14
|  | Всего по позиции | [6 empty] | 13929.14 |  | 27858.28
94 | ТЦ_102_74_7415056370_16.01.2025_02_27.1 | Панель в уголке 800*1950 мм., панель 50*150*5 мм, кол-во гибов, /RAL 5005/Ц-10 | шт | 2 |  | 2 |  |  | 11488.48 |  | 22976.96
Формула ценообразования: 11488,48
|  | Всего по позиции | [6 empty] | 11488.48 |  | 22976.96
| Ворота Вр-1 | [21 empty] | Ворота Вр-1
95 | ГЭСН 09-03-012-12 | Монтаж опорных стоек для пролетов: до 24 м | т | 0.00664 |  | 0.00664
Объём: 2*3,32/1000
|  | ОТ: 1.1, ЭМ: 1.1, ОТм: 1.1, М: 1.1 | [18 empty] | ОТ: 1.1, ЭМ: 1.1, ОТм: 1.1, М: 1.1
| 421/пр_2020_прил.10_т.1_п.2_гр.3 | Производство работ осуществляется на территории предприятия с наличием в зоне производства работ одного или нескольких из следующих факторов: разветвленной сети транспортных и инженерных коммуникаций; стесненных условий для складирования материалов; действующего технологического оборудования; движения технологического транспорта, ЗТ: 1.15, ЗТм: 1.15, ЭМ: 1.15 | [18 empty] | Производство работ осуществляется на территории предприятия с наличием в зоне производства работ одного или нескольких из следующих факторов: разветвленной сети транспортных и инженерных коммуникаций; стесненных условий для складирования материалов; действующего технологического оборудования; движения технологического транспорта, ЗТ: 1.15, ЗТм: 1.15, ЭМ: 1.15
Результирующие коэффициенты:
|  | ОТ | 1.1
|  | ЗТ | 1.15
|  | ЭМ | 1.15*1.1=1.265
|  | ОТм | 1.1
|  | М | 1.1
|  | ЗТм | 1.15
| 1 | ОТ | чел.-ч |  |  | 0.044136 |  |  |  |  | 45.8
| 1-100-34 | Средний разряд работы 3,4 | чел.-ч | 5.78 | 1.15 | 0.044136 |  |  | 943.44 | 1.1 | 45.8
Объём: (0,00664)*5,78
| 2 | ЭМ | [8 empty] | 66.05
|  | ОТм(ЗТм) | чел.-ч |  |  | 0.017486 |  |  |  |  | 25.52
| 91.05.02-005 | Краны козловые, грузоподъемность 32 т | маш.-ч | 0.88 | 1.15 | 0.0067197 | 1984.17 | 1.81 | 3264.86 | 1.1 | 24.13
Объём: (0,00664)*0,88
| 4-100-060 | Средний разряд машиниста 6,0 | чел.-ч | 0.88 | 1.15 | 0.0067197 |  |  | 1358.55 | 1.1 | 10.04
Объём: (0,0058432)*1
| 91.05.05-015 | Краны на автомобильном ходу, грузоподъемность 16 т | маш.-ч | 0.14 | 1.15 | 0.001069 |  |  | 2967.65 | 1.1 | 3.49
Объём: (0,00664)*0,14
| 4-100-060 | Средний разряд машиниста 6,0 | чел.-ч | 0.14 | 1.15 | 0.001069 |  |  | 1358.55 | 1.1 | 1.6
Объём: (0,0009296)*1
| 91.05.06-007 | Краны на гусеничном ходу, грузоподъемность 25 т | маш.-ч | 1.06 | 1.15 | 0.0080942 | 1873.63 | 2.39 | 4070.89 | 1.1 | 36.25
Объём: (0,00664)*1,06
| 4-100-060 | Средний разряд машиниста 6,0 | чел.-ч | 1.06 | 1.15 | 0.0080942 |  |  | 1358.55 | 1.1 | 12.1
Объём: (0,0070384)*1
| 91.14.02-001 | Автомобили бортовые, грузоподъемность до 5 т | маш.-ч | 0.21 | 1.15 | 0.0016036 |  |  | 1131.2 | 1.1 | 2
Объём: (0,00664)*0,21
| 4-100-040 | Средний разряд машиниста 4,0 | чел.-ч | 0.21 | 1.15 | 0.0016036 |  |  | 1011.37 | 1.1 | 1.78
Объём: (0,0013944)*1
| 91.17.04-042 | Аппараты для газовой сварки и резки | маш.-ч | 2 | 1.15 | 0.015272 | 4.79 | 1.69 | 7.35 | 1.1 | 0.12
Объём: (0,00664)*2
| 91.17.04-171 | Аппараты сварочные для ручной дуговой сварки, сварочный ток до 500 А | маш.-ч | 0.08 | 1.15 | 0.0006109 |  |  | 85.51 | 1.1 | 0.06
Объём: (0,00664)*0,08
| 4 | М | [8 empty] | 30.84
| 01.3.02.08-0001 | Кислород газообразный технический | м3 | 1.95 |  | 0.012948 | 126.1 | 4.85 | 556 | 1.1 | 7.92
Объём: (0,00664)*1,95
| 01.3.02.09-0022 | Пропан-бутан смесь техническая | кг | 0.59 |  | 0.0039176 | 45.52 | 3.59 | 148.55 | 1.1 | 0.64
Объём: (0,00664)*0,59
| 01.7.11.07-0227 | Электроды сварочные для сварки низколегированных и углеродистых сталей УОНИ 13/45, Э42А, диаметр 4-5 мм | кг | 0.4 |  | 0.002656 | 171.19 | 1.53 | 238.11 | 1.1 | 0.7
Объём: (0,00664)*0,4
| 01.7.15.03-0042 | Болты с гайками и шайбами строительные | кг | 4 |  | 0.02656 | 192.42 | 1.81 | 316.62 | 1.1 | 9.25
Объём: (0,00664)*4
| 01.7.15.06-0111 | Гвозди строительные | т | 1e-05 |  | 1e-07 | 77325.82 | 1.72 | 120909.46 | 1.1 | 0.01
Объём: (0,00664)*0,00001
| 01.7.20.08-0071 | Канат пеньковый тросовой свивки, пропитанный, диаметр 26 мм | т | 0.0001 |  | 7e-07 | 254966.09 | 2.25 | 521521.54 | 1.1 | 0.4
Объём: (0,00664)*0,0001
| 07.2.07.12-0011 | Металлоконструкции зданий и сооружений с преобладанием гнутых профилей и круглых труб | т | 0.005 |  | 3.32e-05 | 115806.69 | 1.92 | 202135.32 | 1.1 | 7.38
Объём: (0,00664)*0,005
| 08.2.02.11-0007 | Канат двойной свивки ТК, конструкции 6х19(1+6+12)+1 о.с., марка В, из оцинкованной по группе Ж проволоки, маркировочная группа 1570-1770 Н/мм2, диаметр 5,5 мм | 10 м | 0.0187 |  | 0.0001242 | 338.62 | 1.38 | 424.82 | 1.1 | 0.06
Объём: (0,00664)*0,0187
| 08.3.03.06-0002 | Проволока горячекатаная в мотках, диаметр 6,3-6,5 мм | т | 3e-05 |  | 2e-07 | 66284.02 | 1.94 | 116900.91 | 1.1 | 0.03
Объём: (0,00664)*0,00003
| 08.3.11.01-1106 | Швеллеры стальные горячекатаные, марки стали Ст3пс, Ст3сп, № 40У, № 40П | т | 0.00194 |  | 1.29e-05 | 150436 | 1.37 | 187361.2 | 1.1 | 2.66
Объём: (0,00664)*0,00194
| 11.1.03.01-0061 | Бруски обрезные хвойных пород (ель, сосна), естественной влажности, длина 2-6,5 м, ширина 20-90 мм, толщина 20-90 мм, сорт I | м3 | 0.00103 |  | 6.8e-06 | 18145.63 | 2.31 | 38105.83 | 1.1 | 0.29
Объём: (0,00664)*0,00103
| 14.4.01.01-0003 | Грунтовка ГФ-021 | т | 0.00031 |  | 2.1e-06 | 56408.17 | 2.86 | 146661.23 | 1.1 | 0.34
Объём: (0,00664)*0,00031
| 14.5.09.07-0030 | Растворитель Р-4 | т | 0.0006 |  | 4e-06 | 108379.1 | 2.67 | 263065.62 | 1.1 | 1.16
Объём: (0,00664)*0,0006
| 07.2.07.12 | Конструкции стальные | т | 1 |  | 0.00664
|  | Итого прямые затраты | [8 empty] | 168.21
95.1 | 07.2.07.12-0011 | Металлоконструкции зданий и сооружений с преобладанием гнутых профилей и круглых труб | т | 1 |  | 0.00664 | 115806.69 | 1.92 | 202135.32 | 1.1 | 1476.4
Объём: (0,00664)*1,0
|  | ФОТ | [8 empty] | 71.32
| Пр/812-009.0-3 | НР Строительные металлические конструкции | % | 98 |  | 98 |  |  |  |  | 69.89
| Пр/774-009.0 | СП Строительные металлические конструкции | % | 62 |  | 62 |  |  |  |  | 44.22
|  | Всего по позиции | [6 empty] | 264867.47 |  | 1758.72
96 | ГЭСН 16-02-007-03 | Установка фланцевых соединений на стальных трубопроводах диаметром: 80 мм | соединение | 1 |  | 1
| 421/пр_2020_прил.10_т.1_п.2_гр.3 | Производство работ осуществляется на территории предприятия с наличием в зоне производства работ одного или нескольких из следующих факторов: разветвленной сети транспортных и инженерных коммуникаций; стесненных условий для складирования материалов; действующего технологического оборудования; движения технологического транспорта, ЗТ: 1.15, ЗТм: 1.15, ЭМ: 1.15 | [18 empty] | Производство работ осуществляется на территории предприятия с наличием в зоне производства работ одного или нескольких из следующих факторов: разветвленной сети транспортных и инженерных коммуникаций; стесненных условий для складирования материалов; действующего технологического оборудования; движения технологического транспорта, ЗТ: 1.15, ЗТм: 1.15, ЭМ: 1.15
Результирующие коэффициенты:
|  | ЗТ | 1.15
|  | ЭМ | 1.15
|  | ЗТм | 1.15
| 1 | ОТ | чел.-ч |  |  | 1.679 |  |  |  |  | 1748.78
| 1-100-42 | Средний разряд работы 4,2 | чел.-ч | 1.46 | 1.15 | 1.679 |  |  | 1041.56 |  | 1748.78
Объём: (1,0)*1,46
| 2 | ЭМ | [8 empty] | 43.9
|  | ОТм(ЗТм) | чел.-ч |  |  | 0.0115 |  |  |  |  | 11.63
| 91.14.02-001 | Автомобили бортовые, грузоподъемность до 5 т | маш.-ч | 0.01 | 1.15 | 0.0115 |  |  | 1131.2 |  | 13.01
Объём: (1,0)*0,01
| 4-100-040 | Средний разряд машиниста 4,0 | чел.-ч | 0.01 | 1.15 | 0.0115 |  |  | 1011.37 |  | 11.63
Объём: (0,01)*1
| 91.17.04-233 | Аппараты сварочные для ручной дуговой сварки, сварочный ток до 350 А | маш.-ч | 0.75 | 1.15 | 0.8625 |  |  | 35.82 |  | 30.89
Объём: (1,0)*0,75
| 4 | М | [8 empty] | 256.84
| 01.1.02.08-0002 | Прокладки из паронита ПМБ, толщина 1 мм, диаметр 100 мм | 1000 шт | 0.001 |  | 0.001 | 13680.39 | 1.07 | 14638.02 |  | 14.64
Объём: (1,0)*0,001
| 01.7.11.07-0227 | Электроды сварочные для сварки низколегированных и углеродистых сталей УОНИ 13/45, Э42А, диаметр 4-5 мм | кг | 0.33 |  | 0.33 | 155.63 | 1.53 | 238.11 |  | 78.58
Объём: (1,0)*0,33
| 01.7.15.03-0014 | Болты стальные с шестигранной головкой, в комплекте с шестигранной гайкой и плоской круглой шайбой, диаметр резьбы М16, длина болта 25-200 мм | т | 0.00062 |  | 0.00062 | 145801.49 | 1.81 | 263900.7 |  | 163.62
Объём: (1,0)*0,00062
| 23.8.03.11 | Фланцы стальные | шт | 2 |  | 2
|  | Итого прямые затраты | [8 empty] | 2061.15
|  | ФОТ | [8 empty] | 1760.41
| Пр/812-016.0-3 | НР Трубопроводы внутренние | % | 127 |  | 127 |  |  |  |  | 2235.72
| Пр/774-016.0 | СП Трубопроводы внутренние | % | 72 |  | 72 |  |  |  |  | 1267.5
|  | Всего по позиции | [6 empty] | 5564.37 |  | 5564.37
97 | ГЭСН 09-08-002-05 | Устройство заграждений из готовых металлических решетчатых панелей: высотой до 2 м | 10 шт | 0.4 |  | 0.4
Объём: 2*2
| 421/пр_2020_прил.10_т.1_п.2_гр.3 | Производство работ осуществляется на территории предприятия с наличием в зоне производства работ одного или нескольких из следующих факторов: разветвленной сети транспортных и инженерных коммуникаций; стесненных условий для складирования материалов; действующего технологического оборудования; движения технологического транспорта, ЗТ: 1.15, ЗТм: 1.15, ЭМ: 1.15 | [18 empty] | Производство работ осуществляется на территории предприятия с наличием в зоне производства работ одного или нескольких из следующих факторов: разветвленной сети транспортных и инженерных коммуникаций; стесненных условий для складирования материалов; действующего технологического оборудования; движения технологического транспорта, ЗТ: 1.15, ЗТм: 1.15, ЭМ: 1.15
Результирующие коэффициенты:
|  | ЗТ | 1.15
|  | ЭМ | 1.15
|  | ЗТм | 1.15
| 1 | ОТ | чел.-ч |  |  | 3.2706 |  |  |  |  | 2937.49
| 1-100-30 | Средний разряд работы 3,0 | чел.-ч | 7.11 | 1.15 | 3.2706 |  |  | 898.15 |  | 2937.49
Объём: (0,4)*7,11
| 2 | ЭМ | [8 empty] | 98.17
|  | ОТм(ЗТм) | чел.-ч |  |  | 0.3128 |  |  |  |  | 316.36
| 91.14.02-001 | Автомобили бортовые, грузоподъемность до 5 т | маш.-ч | 0.11 | 1.15 | 0.0506 |  |  | 1131.2 |  | 57.24
Объём: (0,4)*0,11
| 4-100-040 | Средний разряд машиниста 4,0 | чел.-ч | 0.11 | 1.15 | 0.0506 |  |  | 1011.37 |  | 51.18
Объём: (0,044)*1
| 91.16.01-001 | Электростанции передвижные, мощность 2 кВт | маш.-ч | 0.57 | 1.15 | 0.2622 |  |  | 156.12 |  | 40.93
Объём: (0,4)*0,57
| 4-100-040 | Средний разряд машиниста 4,0 | чел.-ч | 0.57 | 1.15 | 0.2622 |  |  | 1011.37 |  | 265.18
Объём: (0,228)*1
| 4 | М
| 01.5.02.01 | Детали крепления барьерных ограждений | компл | 120 |  | 48
| 01.5.02.02 | Панель металлическая решетчатая для барьерных ограждений | шт | 10 |  | 4
|  | Итого прямые затраты | [8 empty] | 3352.02
|  | ФОТ | [8 empty] | 3253.85
| Пр/812-009.0-3 | НР Строительные металлические конструкции | % | 98 |  | 98 |  |  |  |  | 3188.77
| Пр/774-009.0 | СП Строительные металлические конструкции | % | 62 |  | 62 |  |  |  |  | 2017.39
|  | Всего по позиции | [6 empty] | 21395.45 |  | 8558.18
98 | ТЦ_102_74_7415056370_16.01.2025_02_28.1 | Ворота распашные 2000*5000 мм, (высота от уровня земли с зазором 70-100 мм*ширину проема). Рама 60*40*2 труба проф. оц. мм. Заполнение: панель сварная, ячейка 50*150 мм, диаметр прутка 5 мм, RAL 5005. СТ Ф 140*140*5 мм, L= 2000 мм. Тип открывания: наружу. RAL 5005 | шт | 2 |  | 2 |  |  | 106953.89 |  | 213907.78
Формула ценообразования: 106953,89
|  | Всего по позиции | [6 empty] | 106953.89 |  | 213907.78
99 | ТЦ_102_74_7415056370_16.01.2025_02_29.1 | Замок Locinox U2 | шт | 2 |  | 2 |  |  | 25500 |  | 51000
Формула ценообразования: 25500
|  | Всего по позиции | [6 empty] | 25500 |  | 51000
| Ворота Вр-2 | [21 empty] | Ворота Вр-2
100 | ГЭСН 09-03-012-12 | Монтаж опорных стоек для пролетов: до 24 м | т | 0.00664 |  | 0.00664
Объём: 2*3,32/1000
|  | ОТ: 1.1, ЭМ: 1.1, ОТм: 1.1, М: 1.1 | [18 empty] | ОТ: 1.1, ЭМ: 1.1, ОТм: 1.1, М: 1.1
| 421/пр_2020_прил.10_т.1_п.2_гр.3 | Производство работ осуществляется на территории предприятия с наличием в зоне производства работ одного или нескольких из следующих факторов: разветвленной сети транспортных и инженерных коммуникаций; стесненных условий для складирования материалов; действующего технологического оборудования; движения технологического транспорта, ЗТ: 1.15, ЗТм: 1.15, ЭМ: 1.15 | [18 empty] | Производство работ осуществляется на территории предприятия с наличием в зоне производства работ одного или нескольких из следующих факторов: разветвленной сети транспортных и инженерных коммуникаций; стесненных условий для складирования материалов; действующего технологического оборудования; движения технологического транспорта, ЗТ: 1.15, ЗТм: 1.15, ЭМ: 1.15
Результирующие коэффициенты:
|  | ОТ | 1.1
|  | ЗТ | 1.15
|  | ЭМ | 1.15*1.1=1.265
|  | ОТм | 1.1
|  | М | 1.1
|  | ЗТм | 1.15
| 1 | ОТ | чел.-ч |  |  | 0.044136 |  |  |  |  | 45.8
| 1-100-34 | Средний разряд работы 3,4 | чел.-ч | 5.78 | 1.15 | 0.044136 |  |  | 943.44 | 1.1 | 45.8
Объём: (0,00664)*5,78
| 2 | ЭМ | [8 empty] | 66.05
|  | ОТм(ЗТм) | чел.-ч |  |  | 0.017486 |  |  |  |  | 25.52
| 91.05.02-005 | Краны козловые, грузоподъемность 32 т | маш.-ч | 0.88 | 1.15 | 0.0067197 | 1984.17 | 1.81 | 3264.86 | 1.1 | 24.13
Объём: (0,00664)*0,88
| 4-100-060 | Средний разряд машиниста 6,0 | чел.-ч | 0.88 | 1.15 | 0.0067197 |  |  | 1358.55 | 1.1 | 10.04
Объём: (0,0058432)*1
| 91.05.05-015 | Краны на автомобильном ходу, грузоподъемность 16 т | маш.-ч | 0.14 | 1.15 | 0.001069 |  |  | 2967.65 | 1.1 | 3.49
Объём: (0,00664)*0,14
| 4-100-060 | Средний разряд машиниста 6,0 | чел.-ч | 0.14 | 1.15 | 0.001069 |  |  | 1358.55 | 1.1 | 1.6
Объём: (0,0009296)*1
| 91.05.06-007 | Краны на гусеничном ходу, грузоподъемность 25 т | маш.-ч | 1.06 | 1.15 | 0.0080942 | 1873.63 | 2.39 | 4070.89 | 1.1 | 36.25
Объём: (0,00664)*1,06
| 4-100-060 | Средний разряд машиниста 6,0 | чел.-ч | 1.06 | 1.15 | 0.0080942 |  |  | 1358.55 | 1.1 | 12.1
Объём: (0,0070384)*1
| 91.14.02-001 | Автомобили бортовые, грузоподъемность до 5 т | маш.-ч | 0.21 | 1.15 | 0.0016036 |  |  | 1131.2 | 1.1 | 2
Объём: (0,00664)*0,21
| 4-100-040 | Средний разряд машиниста 4,0 | чел.-ч | 0.21 | 1.15 | 0.0016036 |  |  | 1011.37 | 1.1 | 1.78
Объём: (0,0013944)*1
| 91.17.04-042 | Аппараты для газовой сварки и резки | маш.-ч | 2 | 1.15 | 0.015272 | 4.79 | 1.69 | 7.35 | 1.1 | 0.12
Объём: (0,00664)*2
| 91.17.04-171 | Аппараты сварочные для ручной дуговой сварки, сварочный ток до 500 А | маш.-ч | 0.08 | 1.15 | 0.0006109 |  |  | 85.51 | 1.1 | 0.06
Объём: (0,00664)*0,08
| 4 | М | [8 empty] | 30.84
| 01.3.02.08-0001 | Кислород газообразный технический | м3 | 1.95 |  | 0.012948 | 126.1 | 4.85 | 556 | 1.1 | 7.92
Объём: (0,00664)*1,95
| 01.3.02.09-0022 | Пропан-бутан смесь техническая | кг | 0.59 |  | 0.0039176 | 45.52 | 3.59 | 148.55 | 1.1 | 0.64
Объём: (0,00664)*0,59
| 01.7.11.07-0227 | Электроды сварочные для сварки низколегированных и углеродистых сталей УОНИ 13/45, Э42А, диаметр 4-5 мм | кг | 0.4 |  | 0.002656 | 171.19 | 1.53 | 238.11 | 1.1 | 0.7
Объём: (0,00664)*0,4
| 01.7.15.03-0042 | Болты с гайками и шайбами строительные | кг | 4 |  | 0.02656 | 192.42 | 1.81 | 316.62 | 1.1 | 9.25
Объём: (0,00664)*4
| 01.7.15.06-0111 | Гвозди строительные | т | 1e-05 |  | 1e-07 | 77325.82 | 1.72 | 120909.46 | 1.1 | 0.01
Объём: (0,00664)*0,00001
| 01.7.20.08-0071 | Канат пеньковый тросовой свивки, пропитанный, диаметр 26 мм | т | 0.0001 |  | 7e-07 | 254966.09 | 2.25 | 521521.54 | 1.1 | 0.4
Объём: (0,00664)*0,0001
| 07.2.07.12-0011 | Металлоконструкции зданий и сооружений с преобладанием гнутых профилей и круглых труб | т | 0.005 |  | 3.32e-05 | 115806.69 | 1.92 | 202135.32 | 1.1 | 7.38
Объём: (0,00664)*0,005
| 08.2.02.11-0007 | Канат двойной свивки ТК, конструкции 6х19(1+6+12)+1 о.с., марка В, из оцинкованной по группе Ж проволоки, маркировочная группа 1570-1770 Н/мм2, диаметр 5,5 мм | 10 м | 0.0187 |  | 0.0001242 | 338.62 | 1.38 | 424.82 | 1.1 | 0.06
Объём: (0,00664)*0,0187
| 08.3.03.06-0002 | Проволока горячекатаная в мотках, диаметр 6,3-6,5 мм | т | 3e-05 |  | 2e-07 | 66284.02 | 1.94 | 116900.91 | 1.1 | 0.03
Объём: (0,00664)*0,00003
| 08.3.11.01-1106 | Швеллеры стальные горячекатаные, марки стали Ст3пс, Ст3сп, № 40У, № 40П | т | 0.00194 |  | 1.29e-05 | 150436 | 1.37 | 187361.2 | 1.1 | 2.66
Объём: (0,00664)*0,00194
| 11.1.03.01-0061 | Бруски обрезные хвойных пород (ель, сосна), естественной влажности, длина 2-6,5 м, ширина 20-90 мм, толщина 20-90 мм, сорт I | м3 | 0.00103 |  | 6.8e-06 | 18145.63 | 2.31 | 38105.83 | 1.1 | 0.29
Объём: (0,00664)*0,00103
| 14.4.01.01-0003 | Грунтовка ГФ-021 | т | 0.00031 |  | 2.1e-06 | 56408.17 | 2.86 | 146661.23 | 1.1 | 0.34
Объём: (0,00664)*0,00031
| 14.5.09.07-0030 | Растворитель Р-4 | т | 0.0006 |  | 4e-06 | 108379.1 | 2.67 | 263065.62 | 1.1 | 1.16
Объём: (0,00664)*0,0006
| 07.2.07.12 | Конструкции стальные | т | 1 |  | 0.00664
|  | Итого прямые затраты | [8 empty] | 168.21
100.1 | 07.2.07.12-0011 | Металлоконструкции зданий и сооружений с преобладанием гнутых профилей и круглых труб | т | 1 |  | 0.00664 | 115806.69 | 1.92 | 202135.32 | 1.1 | 1476.4
Объём: (0,00664)*1,0
|  | ФОТ | [8 empty] | 71.32
| Пр/812-009.0-3 | НР Строительные металлические конструкции | % | 98 |  | 98 |  |  |  |  | 69.89
| Пр/774-009.0 | СП Строительные металлические конструкции | % | 62 |  | 62 |  |  |  |  | 44.22
|  | Всего по позиции | [6 empty] | 264867.47 |  | 1758.72
101 | ГЭСН 16-02-007-03 | Установка фланцевых соединений на стальных трубопроводах диаметром: 80 мм | соединение | 1 |  | 1
| 421/пр_2020_прил.10_т.1_п.2_гр.3 | Производство работ осуществляется на территории предприятия с наличием в зоне производства работ одного или нескольких из следующих факторов: разветвленной сети транспортных и инженерных коммуникаций; стесненных условий для складирования материалов; действующего технологического оборудования; движения технологического транспорта, ЗТ: 1.15, ЗТм: 1.15, ЭМ: 1.15 | [18 empty] | Производство работ осуществляется на территории предприятия с наличием в зоне производства работ одного или нескольких из следующих факторов: разветвленной сети транспортных и инженерных коммуникаций; стесненных условий для складирования материалов; действующего технологического оборудования; движения технологического транспорта, ЗТ: 1.15, ЗТм: 1.15, ЭМ: 1.15
Результирующие коэффициенты:
|  | ЗТ | 1.15
|  | ЭМ | 1.15
|  | ЗТм | 1.15
| 1 | ОТ | чел.-ч |  |  | 1.679 |  |  |  |  | 1748.78
| 1-100-42 | Средний разряд работы 4,2 | чел.-ч | 1.46 | 1.15 | 1.679 |  |  | 1041.56 |  | 1748.78
Объём: (1,0)*1,46
| 2 | ЭМ | [8 empty] | 43.9
|  | ОТм(ЗТм) | чел.-ч |  |  | 0.0115 |  |  |  |  | 11.63
| 91.14.02-001 | Автомобили бортовые, грузоподъемность до 5 т | маш.-ч | 0.01 | 1.15 | 0.0115 |  |  | 1131.2 |  | 13.01
Объём: (1,0)*0,01
| 4-100-040 | Средний разряд машиниста 4,0 | чел.-ч | 0.01 | 1.15 | 0.0115 |  |  | 1011.37 |  | 11.63
Объём: (0,01)*1
| 91.17.04-233 | Аппараты сварочные для ручной дуговой сварки, сварочный ток до 350 А | маш.-ч | 0.75 | 1.15 | 0.8625 |  |  | 35.82 |  | 30.89
Объём: (1,0)*0,75
| 4 | М | [8 empty] | 256.84
| 01.1.02.08-0002 | Прокладки из паронита ПМБ, толщина 1 мм, диаметр 100 мм | 1000 шт | 0.001 |  | 0.001 | 13680.39 | 1.07 | 14638.02 |  | 14.64
Объём: (1,0)*0,001
| 01.7.11.07-0227 | Электроды сварочные для сварки низколегированных и углеродистых сталей УОНИ 13/45, Э42А, диаметр 4-5 мм | кг | 0.33 |  | 0.33 | 155.63 | 1.53 | 238.11 |  | 78.58
Объём: (1,0)*0,33
| 01.7.15.03-0014 | Болты стальные с шестигранной головкой, в комплекте с шестигранной гайкой и плоской круглой шайбой, диаметр резьбы М16, длина болта 25-200 мм | т | 0.00062 |  | 0.00062 | 145801.49 | 1.81 | 263900.7 |  | 163.62
Объём: (1,0)*0,00062
| 23.8.03.11 | Фланцы стальные | шт | 2 |  | 2
|  | Итого прямые затраты | [8 empty] | 2061.15
|  | ФОТ | [8 empty] | 1760.41
| Пр/812-016.0-3 | НР Трубопроводы внутренние | % | 127 |  | 127 |  |  |  |  | 2235.72
| Пр/774-016.0 | СП Трубопроводы внутренние | % | 72 |  | 72 |  |  |  |  | 1267.5
|  | Всего по позиции | [6 empty] | 5564.37 |  | 5564.37
102 | ГЭСН 09-08-002-05 | Устройство заграждений из готовых металлических решетчатых панелей: высотой до 2 м | 10 шт | 0.4 |  | 0.4
Объём: 2*2
| 421/пр_2020_прил.10_т.1_п.2_гр.3 | Производство работ осуществляется на территории предприятия с наличием в зоне производства работ одного или нескольких из следующих факторов: разветвленной сети транспортных и инженерных коммуникаций; стесненных условий для складирования материалов; действующего технологического оборудования; движения технологического транспорта, ЗТ: 1.15, ЗТм: 1.15, ЭМ: 1.15 | [18 empty] | Производство работ осуществляется на территории предприятия с наличием в зоне производства работ одного или нескольких из следующих факторов: разветвленной сети транспортных и инженерных коммуникаций; стесненных условий для складирования материалов; действующего технологического оборудования; движения технологического транспорта, ЗТ: 1.15, ЗТм: 1.15, ЭМ: 1.15
Результирующие коэффициенты:
|  | ЗТ | 1.15
|  | ЭМ | 1.15
|  | ЗТм | 1.15
| 1 | ОТ | чел.-ч |  |  | 3.2706 |  |  |  |  | 2937.49
| 1-100-30 | Средний разряд работы 3,0 | чел.-ч | 7.11 | 1.15 | 3.2706 |  |  | 898.15 |  | 2937.49
Объём: (0,4)*7,11
| 2 | ЭМ | [8 empty] | 98.17
|  | ОТм(ЗТм) | чел.-ч |  |  | 0.3128 |  |  |  |  | 316.36
| 91.14.02-001 | Автомобили бортовые, грузоподъемность до 5 т | маш.-ч | 0.11 | 1.15 | 0.0506 |  |  | 1131.2 |  | 57.24
Объём: (0,4)*0,11
| 4-100-040 | Средний разряд машиниста 4,0 | чел.-ч | 0.11 | 1.15 | 0.0506 |  |  | 1011.37 |  | 51.18
Объём: (0,044)*1
| 91.16.01-001 | Электростанции передвижные, мощность 2 кВт | маш.-ч | 0.57 | 1.15 | 0.2622 |  |  | 156.12 |  | 40.93
Объём: (0,4)*0,57
| 4-100-040 | Средний разряд машиниста 4,0 | чел.-ч | 0.57 | 1.15 | 0.2622 |  |  | 1011.37 |  | 265.18
Объём: (0,228)*1
| 4 | М
| 01.5.02.01 | Детали крепления барьерных ограждений | компл | 120 |  | 48
| 01.5.02.02 | Панель металлическая решетчатая для барьерных ограждений | шт | 10 |  | 4
|  | Итого прямые затраты | [8 empty] | 3352.02
|  | ФОТ | [8 empty] | 3253.85
| Пр/812-009.0-3 | НР Строительные металлические конструкции | % | 98 |  | 98 |  |  |  |  | 3188.77
| Пр/774-009.0 | СП Строительные металлические конструкции | % | 62 |  | 62 |  |  |  |  | 2017.39
|  | Всего по позиции | [6 empty] | 21395.45 |  | 8558.18
103 | ТЦ_102_74_7415056370_16.01.2025_02_28.1 | Ворота распашные 2000*5000 мм, (высота от уровня земли с зазором 70-100 мм*ширину проема). Рама 60*40*2 труба проф. оц. мм. Заполнение: панель сварная, ячейка 50*150 мм, диаметр прутка 5 мм, RAL 5005. СТ Ф 140*140*5 мм, L= 2000 мм. Тип открывания: наружу. RAL 5005 | шт | 2 |  | 2 |  |  | 106953.89 |  | 213907.78
Формула ценообразования: 106953,89
|  | Всего по позиции | [6 empty] | 106953.89 |  | 213907.78
104 | ТЦ_102_74_7415056370_16.01.2025_02_29.1 | Замок Locinox U2 | шт | 2 |  | 2 |  |  | 25500 |  | 51000
Формула ценообразования: 25500
|  | Всего по позиции | [6 empty] | 25500 |  | 51000
|  | Итого прямые по всем-всем позициям | [6 empty] | 70970.19 |  | 994341.95 | [10 empty] | Итого прямые по всем-всем позициям
|  | Итого прямые затраты по разделу 7. Оргаждение Ог-1 | [8 empty] | 994341.95 | [10 empty] | Итого прямые затраты по разделу 7. Оргаждение Ог-1
|  | в том числе | [19 empty] | в том числе
|  | оплата труда (ОТ) | [8 empty] | 204435.37 | [10 empty] | оплата труда (ОТ)
|  | эксплуатация машин и механизмов | [8 empty] | 51179.56 | [10 empty] | эксплуатация машин и механизмов
|  | оплата труда машинистов (ОТм) | [8 empty] | 34118.44 | [10 empty] | оплата труда машинистов (ОТм)
|  | материальные ресурсы | [8 empty] | 704608.58 | [10 empty] | материальные ресурсы
|  | Итого ФОТ | [8 empty] | 238553.81 | [10 empty] | Итого ФОТ
|  | Итого накладные расходы | [8 empty] | 282798.06 | [10 empty] | Итого накладные расходы
|  | Итого сметная прибыль | [8 empty] | 167378.84 | [10 empty] | Итого сметная прибыль
|  | Итого по разделу 7. Оргаждение Ог-1 | [8 empty] | 1444518.85 | [10 empty] | Итого по разделу 7. Оргаждение Ог-1
|  | Справочно | [19 empty] | Справочно
|  | материальные ресурсы, отсутствующие в ФРСН | [8 empty] | 618067.38 | [10 empty] | материальные ресурсы, отсутствующие в ФРСН
|  | затраты труда рабочих |  |  |  | 210.0628 | [15 empty] | затраты труда рабочих
|  | затраты труда машинистов |  |  |  | 30.4887 | [15 empty] | затраты труда машинистов
|  | ИТОГИ ПО РАЗДЕЛУ | [19 empty] | ИТОГИ ПО РАЗДЕЛУ
|  | ВСЕГО строительные работы | [8 empty] | 1444518.85 | [10 empty] | ВСЕГО строительные работы
|  | строительные работы без учета перевозки | [8 empty] | 1444518.85 | [10 empty] | строительные работы без учета перевозки
|  | в том числе | [19 empty] | в том числе
|  | прямые затраты | [8 empty] | 994341.95 | [10 empty] | прямые затраты
|  | в том числе | [19 empty] | в том числе
|  | оплата труда (ОТ) | [8 empty] | 204435.37 | [10 empty] | оплата труда (ОТ)
|  | эксплуатация машин и механизмов | [8 empty] | 51179.56 | [10 empty] | эксплуатация машин и механизмов
|  | оплата труда машинистов (ОТм) | [8 empty] | 34118.44 | [10 empty] | оплата труда машинистов (ОТм)
|  | материальные ресурсы | [8 empty] | 704608.58 | [10 empty] | материальные ресурсы
|  | перевозка | [19 empty] | перевозка
|  | ФОТ | [8 empty] | 238553.81 | [10 empty] | ФОТ
|  | накладные расходы | [8 empty] | 282798.06 | [10 empty] | накладные расходы
|  | сметная прибыль | [8 empty] | 167378.84 | [10 empty] | сметная прибыль
|  | ВСЕГО монтажные работы | [19 empty] | ВСЕГО монтажные работы
|  | монтажные работы без учета перевозки | [19 empty] | монтажные работы без учета перевозки
|  | прямые затраты | [19 empty] | прямые затраты
|  | оплата труда (ОТ) | [19 empty] | оплата труда (ОТ)
|  | эксплуатация машин и механизмов | [19 empty] | эксплуатация машин и механизмов
|  | оплата труда машинистов (ОТм) | [19 empty] | оплата труда машинистов (ОТм)
|  | материальные ресурсы | [19 empty] | материальные ресурсы
|  | перевозка | [19 empty] | перевозка
|  | ФОТ | [19 empty] | ФОТ
|  | накладные расходы | [19 empty] | накладные расходы
|  | сметная прибыль | [19 empty] | сметная прибыль
|  | ВСЕГО оборудование | [19 empty] | ВСЕГО оборудование
|  | оборудование без учета дополнительной перевозки | [19 empty] | оборудование без учета дополнительной перевозки
|  | дополнительная перевозка оборудования | [19 empty] | дополнительная перевозка оборудования
|  | ВСЕГО прочие затраты | [19 empty] | ВСЕГО прочие затраты
|  | прочие затраты | [19 empty] | прочие затраты
|  | прочие работы | [19 empty] | прочие работы
|  | пусконаладочные работы без учета перевозки | [19 empty] | пусконаладочные работы без учета перевозки
|  | прямые затраты | [19 empty] | прямые затраты
|  | оплата труда (ОТ) | [19 empty] | оплата труда (ОТ)
|  | эксплуатация машин и механизмов | [19 empty] | эксплуатация машин и механизмов
|  | оплата труда машинистов (ОТм) | [19 empty] | оплата труда машинистов (ОТм)
|  | материальные ресурсы | [19 empty] | материальные ресурсы
|  | перевозка | [19 empty] | перевозка
|  | ФОТ | [19 empty] | ФОТ
|  | накладные расходы | [19 empty] | накладные расходы
|  | сметная прибыль | [19 empty] | сметная прибыль
|  | ВСЕГО по РАЗДЕЛУ | [8 empty] | 1444518.85 | [10 empty] | ВСЕГО по РАЗДЕЛУ
|  | Всего по РАЗДЕЛУ СМР+ПНР+перевозка | [8 empty] | 1444518.85 | [10 empty] | Всего по РАЗДЕЛУ СМР+ПНР+перевозка
|  | в том числе | [19 empty] | в том числе
|  | Всего прямые затраты | [8 empty] | 994341.95 | [10 empty] | Всего прямые затраты
|  | в том числе | [19 empty] | в том числе
|  | оплата труда (ОТ) | [8 empty] | 204435.37 | [10 empty] | оплата труда (ОТ)
|  | эксплуатация машин и механизмов | [8 empty] | 51179.56 | [10 empty] | эксплуатация машин и механизмов
|  | оплата труда машинистов (ОТм) | [8 empty] | 34118.44 | [10 empty] | оплата труда машинистов (ОТм)
|  | материальные ресурсы | [8 empty] | 704608.58 | [10 empty] | материальные ресурсы
|  | перевозка | [19 empty] | перевозка
|  | Всего ФОТ | [8 empty] | 238553.81 | [10 empty] | Всего ФОТ
|  | Всего накладные расходы | [8 empty] | 282798.06 | [10 empty] | Всего накладные расходы
|  | Всего сметная прибыль | [8 empty] | 167378.84 | [10 empty] | Всего сметная прибыль
|  | Всего оборудование | [19 empty] | Всего оборудование
|  | Всего прочие затраты | [19 empty] | Всего прочие затраты
|  | Справочно | [19 empty] | Справочно
|  | материальные ресурсы из текущей СНБ (проверка) | [8 empty] | 86541.2 | [10 empty] | материальные ресурсы из текущей СНБ (проверка)
|  | материальные ресурсы, отсутствующие в ФРСН | [8 empty] | 618067.38 | [10 empty] | материальные ресурсы, отсутствующие в ФРСН
|  | оборудование из текущей СНБ (проверка) | [19 empty] | оборудование из текущей СНБ (проверка)
|  | оборудование, отсутствующее в ФРСН | [19 empty] | оборудование, отсутствующее в ФРСН
|  | затраты труда рабочих |  |  |  | 210.0628 | [15 empty] | затраты труда рабочих
|  | затраты труда машинистов |  |  |  | 30.4887 | [15 empty] | затраты труда машинистов
|  | Нормативные затраты труда | [8 empty] | 240.5515 | [10 empty] | Нормативные затраты труда
|  | стоимость пусконаладочных работ "вхолостую" | [19 empty] | стоимость пусконаладочных работ "вхолостую"
|  | стоимость пусконаладочных работ "под нагрузкой" | [19 empty] | стоимость пусконаладочных работ "под нагрузкой"
|  | Строительные работы - ОТ | [8 empty] | 204435.37 | [10 empty] | Строительные работы - ОТ
|  | Строительные работы - ЭМ | [8 empty] | 51179.56 | [10 empty] | Строительные работы - ЭМ
|  | Строительные работы - ОТм | [8 empty] | 34118.44 | [10 empty] | Строительные работы - ОТм
|  | Строительные работы - МР | [8 empty] | 704608.58 | [10 empty] | Строительные работы - МР
|  | Строительные работы - ФОТ | [8 empty] | 238553.81 | [10 empty] | Строительные работы - ФОТ
|  | Строительные работы - НР | [8 empty] | 282798.06 | [10 empty] | Строительные работы - НР
|  | Строительные работы - СП | [8 empty] | 167378.84 | [10 empty] | Строительные работы - СП
|  | Строительные работы - Материальные ресурсы, отсутствующие в ФРСН (прайсовые) | [8 empty] | 618067.38 | [10 empty] | Строительные работы - Материальные ресурсы, отсутствующие в ФРСН (прайсовые)
|  | Строительные работы - Независимая перевозка | [19 empty] | Строительные работы - Независимая перевозка
|  | Строительные работы - Прямые затраты | [8 empty] | 994341.95 | [10 empty] | Строительные работы - Прямые затраты
|  | Строительные работы - Затраты труда рабочих | [8 empty] | 210.0628 | [10 empty] | Строительные работы - Затраты труда рабочих
|  | Строительные работы - Затраты труда машинистов | [8 empty] | 30.4887 | [10 empty] | Строительные работы - Затраты труда машинистов
|  | Строительные работы - Затраты труда всего (рабочих и машинистов) | [8 empty] | 240.5515 | [10 empty] | Строительные работы - Затраты труда всего (рабочих и машинистов)
|  | Монтажные работы - ОТ | [19 empty] | Монтажные работы - ОТ
|  | Монтажные работы - ЭМ | [19 empty] | Монтажные работы - ЭМ
|  | Монтажные работы - ОТм | [19 empty] | Монтажные работы - ОТм
|  | Монтажные работы - МР | [19 empty] | Монтажные работы - МР
|  | Монтажные работы - ФОТ | [19 empty] | Монтажные работы - ФОТ
|  | Монтажные работы - НР | [19 empty] | Монтажные работы - НР
|  | Монтажные работы - СП | [19 empty] | Монтажные работы - СП
|  | Монтажные работы - Материальные ресурсы, отсутствующие в ФРСН (прайсовые) | [19 empty] | Монтажные работы - Материальные ресурсы, отсутствующие в ФРСН (прайсовые)
|  | Монтажные работы - Независимая перевозка | [19 empty] | Монтажные работы - Независимая перевозка
|  | Монтажные работы - Прямые затраты | [19 empty] | Монтажные работы - Прямые затраты
|  | Монтажные работы - Затраты труда рабочих | [19 empty] | Монтажные работы - Затраты труда рабочих
|  | Монтажные работы - Затраты труда машинистов | [19 empty] | Монтажные работы - Затраты труда машинистов
|  | Монтажные работы - Затраты труда всего (рабочих и машинистов) | [19 empty] | Монтажные работы - Затраты труда всего (рабочих и машинистов)
|  | Пусконаладочные работы - ОТ | [19 empty] | Пусконаладочные работы - ОТ
|  | Пусконаладочные работы - ЭМ | [19 empty] | Пусконаладочные работы - ЭМ
|  | Пусконаладочные работы - ОТм | [19 empty] | Пусконаладочные работы - ОТм
|  | Пусконаладочные работы - МР | [19 empty] | Пусконаладочные работы - МР
|  | Пусконаладочные работы - ФОТ | [19 empty] | Пусконаладочные работы - ФОТ
|  | Пусконаладочные работы - НР | [19 empty] | Пусконаладочные работы - НР
|  | Пусконаладочные работы - СП | [19 empty] | Пусконаладочные работы - СП
|  | Пусконаладочные работы - Материальные ресурсы, отсутствующие в ФРСН (прайсовые) | [19 empty] | Пусконаладочные работы - Материальные ресурсы, отсутствующие в ФРСН (прайсовые)
|  | Пусконаладочные работы - Независимая перевозка | [19 empty] | Пусконаладочные работы - Независимая перевозка
|  | Пусконаладочные работы - Прямые затраты | [19 empty] | Пусконаладочные работы - Прямые затраты
|  | Пусконаладочные работы - Затраты труда рабочих | [19 empty] | Пусконаладочные работы - Затраты труда рабочих
|  | Пусконаладочные работы - Затраты труда машинистов | [19 empty] | Пусконаладочные работы - Затраты труда машинистов
|  | Пусконаладочные работы - Затраты труда всего (рабочих и машинистов) | [19 empty] | Пусконаладочные работы - Затраты труда всего (рабочих и машинистов)
|  | Всего - ОТ | [8 empty] | 204435.37 | [10 empty] | Всего - ОТ
|  | Всего - ЭМ | [8 empty] | 51179.56 | [10 empty] | Всего - ЭМ
|  | Всего - ОТм | [8 empty] | 34118.44 | [10 empty] | Всего - ОТм
|  | Всего - МР | [8 empty] | 704608.58 | [10 empty] | Всего - МР
|  | Всего - Независимая перевозка | [19 empty] | Всего - Независимая перевозка
|  | Всего - НР | [8 empty] | 282798.06 | [10 empty] | Всего - НР
|  | Всего - СП | [8 empty] | 167378.84 | [10 empty] | Всего - СП
|  | Всего - ФОТ | [8 empty] | 238553.81 | [10 empty] | Всего - ФОТ
|  | Всего - Прямые затраты | [8 empty] | 994341.95 | [10 empty] | Всего - Прямые затраты
|  | Всего - Итоговая сметная стоимость (без учета перевозки) | [8 empty] | 1444518.85 | [10 empty] | Всего - Итоговая сметная стоимость (без учета перевозки)
|  | 3 | [19 empty] | 3
|  | Материалы заказчика из текущей СНБ | [19 empty] | Материалы заказчика из текущей СНБ
|  | материалы заказчика из текущей СНБ без учета дополнительной перевозки | [19 empty] | материалы заказчика из текущей СНБ без учета дополнительной перевозки
|  | дополнительная перевозка материалов заказчика из текущей СНБ | [19 empty] | дополнительная перевозка материалов заказчика из текущей СНБ
|  | Материалы заказчика, отсутствующие в СНБ | [19 empty] | Материалы заказчика, отсутствующие в СНБ
|  | материалы заказчика, отсутствующие в СНБ без учета дополнительной перевозки | [19 empty] | материалы заказчика, отсутствующие в СНБ без учета дополнительной перевозки
|  | дополнительная перевозка материалов заказчика, отсутствующих в СНБ | [19 empty] | дополнительная перевозка материалов заказчика, отсутствующих в СНБ
|  | Материалы подрядчика из текущей СНБ | [19 empty] | Материалы подрядчика из текущей СНБ
|  | материалы подрядчика из текущей СНБ без учета дополнительной перевозки | [19 empty] | материалы подрядчика из текущей СНБ без учета дополнительной перевозки
|  | дополнительная перевозка материалов подрядчика из текущей СНБ | [19 empty] | дополнительная перевозка материалов подрядчика из текущей СНБ
|  | Материалы подрядчика, отсутствующие в СНБ | [19 empty] | Материалы подрядчика, отсутствующие в СНБ
|  | материалы подрядчика, отсутствующие в СНБ без учета дополнительной перевозки | [19 empty] | материалы подрядчика, отсутствующие в СНБ без учета дополнительной перевозки
|  | дополнительная перевозка материалов подрядчика, отсутствующих в СНБ | [19 empty] | дополнительная перевозка материалов подрядчика, отсутствующих в СНБ
|  | Оборудование заказчика из текущей СНБ | [19 empty] | Оборудование заказчика из текущей СНБ
|  | оборудование заказчика из текущей СНБ без учета дополнительной перевозки | [19 empty] | оборудование заказчика из текущей СНБ без учета дополнительной перевозки
|  | дополнительная перевозка оборудования заказчика из текущей СНБ | [19 empty] | дополнительная перевозка оборудования заказчика из текущей СНБ
|  | Оборудование заказчика, отсутствующее в СНБ | [19 empty] | Оборудование заказчика, отсутствующее в СНБ
|  | оборудование заказчика, отсутствующее в СНБ без учета дополнительной перевозки | [19 empty] | оборудование заказчика, отсутствующее в СНБ без учета дополнительной перевозки
|  | дополнительная перевозка оборудования заказчика, отсутствующего в СНБ | [19 empty] | дополнительная перевозка оборудования заказчика, отсутствующего в СНБ
|  | Оборудование подрядчика из текущей СНБ | [19 empty] | Оборудование подрядчика из текущей СНБ
|  | оборудование подрядчика из текущей СНБ без учета дополнительной перевозки | [19 empty] | оборудование подрядчика из текущей СНБ без учета дополнительной перевозки
|  | дополнительная перевозка оборудования подрядчика из текущей СНБ | [19 empty] | дополнительная перевозка оборудования подрядчика из текущей СНБ
|  | Оборудование подрядчика, отсутствующее в СНБ | [19 empty] | Оборудование подрядчика, отсутствующее в СНБ
|  | оборудование подрядчика, отсутствующее в СНБ без учета дополнительной перевозки | [19 empty] | оборудование подрядчика, отсутствующее в СНБ без учета дополнительной перевозки
|  | дополнительная перевозка оборудования подрядчика, отсутствующего в СНБ | [19 empty] | дополнительная перевозка оборудования подрядчика, отсутствующего в СНБ
|  | Возврат материалов из текущей СНБ | [19 empty] | Возврат материалов из текущей СНБ
|  | возврат материалов из текущей СНБ без учета дополнительной перевозки | [19 empty] | возврат материалов из текущей СНБ без учета дополнительной перевозки
|  | возврат дополнительной перевозки материалов из текущей СНБ | [19 empty] | возврат дополнительной перевозки материалов из текущей СНБ
|  | Возврат материалов, отсутствующих в СНБ | [19 empty] | Возврат материалов, отсутствующих в СНБ
|  | возврат материалов, отсутствующих в СНБ без учета дополнительной перевозки | [19 empty] | возврат материалов, отсутствующих в СНБ без учета дополнительной перевозки
|  | возврат дополнительной перевозки материалов, отсутствующих в СНБ | [19 empty] | возврат дополнительной перевозки материалов, отсутствующих в СНБ
|  | Всего возврат материалов | [19 empty] | Всего возврат материалов
|  | Возврат оборудования из текущей СНБ | [19 empty] | Возврат оборудования из текущей СНБ
|  | возврат оборудования из текущей СНБ без учета дополнительной перевозки | [19 empty] | возврат оборудования из текущей СНБ без учета дополнительной перевозки
|  | возврат дополнительной перевозки оборудования из текущей СНБ | [19 empty] | возврат дополнительной перевозки оборудования из текущей СНБ
|  | Возврат оборудования, отсутствующего в СНБ | [19 empty] | Возврат оборудования, отсутствующего в СНБ
|  | возврат оборудования, отсутствующего в СНБ без учета дополнительной перевозки | [19 empty] | возврат оборудования, отсутствующего в СНБ без учета дополнительной перевозки
|  | возврат дополнительной перевозки оборудования, отсутствующего в СНБ | [19 empty] | возврат дополнительной перевозки оборудования, отсутствующего в СНБ
|  | Всего возврат оборудования | [19 empty] | Всего возврат оборудования
Раздел 8. Приямок Пр-1 | [13 empty] | Раздел 8. Приямок Пр-1
105 | ГЭСН 01-02-055-02 | Разработка грунта вручную с креплениями в траншеях шириной до 2 м, глубиной: до 2 м, группа грунтов 2 | 100 м3 | 0.0035 |  | 0.0035
| 421/пр_2020_прил.10_т.1_п.2_гр.3 | Производство работ осуществляется на территории предприятия с наличием в зоне производства работ одного или нескольких из следующих факторов: разветвленной сети транспортных и инженерных коммуникаций; стесненных условий для складирования материалов; действующего технологического оборудования; движения технологического транспорта, ЗТ: 1.15, ЗТм: 1.15, ЭМ: 1.15 | [18 empty] | Производство работ осуществляется на территории предприятия с наличием в зоне производства работ одного или нескольких из следующих факторов: разветвленной сети транспортных и инженерных коммуникаций; стесненных условий для складирования материалов; действующего технологического оборудования; движения технологического транспорта, ЗТ: 1.15, ЗТм: 1.15, ЭМ: 1.15
Результирующие коэффициенты:
|  | ЗТ | 1.15
|  | ЭМ | 1.15
|  | ЗТм | 1.15
| 1 | ОТ | чел.-ч |  |  | 0.76072 |  |  |  |  | 671.77
| 1-100-28 | Средний разряд работы 2,8 | чел.-ч | 189 | 1.15 | 0.76072 |  |  | 883.06 |  | 671.77
Объём: (0,0035)*189
|  | Итого прямые затраты | [8 empty] | 671.77
|  | ФОТ | [8 empty] | 671.77
| Пр/812-001.2-3 | НР Земляные работы, выполняемые ручным способом | % | 93 |  | 93 |  |  |  |  | 624.75
| Пр/774-001.2 | СП Земляные работы, выполняемые ручным способом | % | 40 |  | 40 |  |  |  |  | 268.71
|  | Всего по позиции | [6 empty] | 447208.57 |  | 1565.23
106 | ГЭСН 08-01-002-03 | Устройство основания под фундаменты: гравийного | м3 | 0.06 |  | 0.06
| 421/пр_2020_прил.10_т.1_п.2_гр.3 | Производство работ осуществляется на территории предприятия с наличием в зоне производства работ одного или нескольких из следующих факторов: разветвленной сети транспортных и инженерных коммуникаций; стесненных условий для складирования материалов; действующего технологического оборудования; движения технологического транспорта, ЗТ: 1.15, ЗТм: 1.15, ЭМ: 1.15 | [18 empty] | Производство работ осуществляется на территории предприятия с наличием в зоне производства работ одного или нескольких из следующих факторов: разветвленной сети транспортных и инженерных коммуникаций; стесненных условий для складирования материалов; действующего технологического оборудования; движения технологического транспорта, ЗТ: 1.15, ЗТм: 1.15, ЭМ: 1.15
Результирующие коэффициенты:
|  | ЗТ | 1.15
|  | ЭМ | 1.15
|  | ЗТм | 1.15
| 1 | ОТ | чел.-ч |  |  | 0.05865 |  |  |  |  | 49.14
| 1-100-22 | Средний разряд работы 2,2 | чел.-ч | 0.85 | 1.15 | 0.05865 |  |  | 837.77 |  | 49.14
Объём: (0,06)*0,85
| 2 | ЭМ | [8 empty] | 12.59
|  | ОТм(ЗТм) | чел.-ч |  |  | 0.00483 |  |  |  |  | 5.61
| 91.06.05-057 | Погрузчики одноковшовые универсальные фронтальные пневмоколесные, номинальная вместимость основного ковша 1,5 м3, грузоподъемность 3 т | маш.-ч | 0.07 | 1.15 | 0.00483 |  |  | 2429.58 |  | 11.73
Объём: (0,06)*0,07
| 4-100-050 | Средний разряд машиниста 5,0 | чел.-ч | 0.07 | 1.15 | 0.00483 |  |  | 1162.32 |  | 5.61
Объём: (0,0042)*1
| 91.08.09-024 | Трамбовки пневматические при работе от стационарного компрессора | маш.-ч | 0.4 | 1.15 | 0.0276 |  |  | 31.1 |  | 0.86
Объём: (0,06)*0,4
| 4 | М | [8 empty] | 1.02
| 01.7.03.01-0001 | Вода | м3 | 0.15 |  | 0.009 | 35.71 | 3.16 | 112.84 |  | 1.02
Объём: (0,06)*0,15
| 02.2.01.02 | Гравий | м3 | 1.15 |  | 0.069
|  | Итого прямые затраты | [8 empty] | 68.36
|  | ФОТ | [8 empty] | 54.75
| Пр/812-008.0-3 | НР Конструкции из кирпича и блоков | % | 116 |  | 116 |  |  |  |  | 63.51
| Пр/774-008.0 | СП Конструкции из кирпича и блоков | % | 69 |  | 69 |  |  |  |  | 37.78
|  | Всего по позиции | [6 empty] | 2827.5 |  | 169.65
107 | ГЭСН 01-02-061-02 | Засыпка вручную траншей, пазух котлованов и ям, группа грунтов: 2 | 100 м3 | 0.0022 |  | 0.0022
| 421/пр_2020_прил.10_т.1_п.2_гр.3 | Производство работ осуществляется на территории предприятия с наличием в зоне производства работ одного или нескольких из следующих факторов: разветвленной сети транспортных и инженерных коммуникаций; стесненных условий для складирования материалов; действующего технологического оборудования; движения технологического транспорта, ЗТ: 1.15, ЗТм: 1.15, ЭМ: 1.15 | [18 empty] | Производство работ осуществляется на территории предприятия с наличием в зоне производства работ одного или нескольких из следующих факторов: разветвленной сети транспортных и инженерных коммуникаций; стесненных условий для складирования материалов; действующего технологического оборудования; движения технологического транспорта, ЗТ: 1.15, ЗТм: 1.15, ЭМ: 1.15
Результирующие коэффициенты:
|  | ЗТ | 1.15
|  | ЭМ | 1.15
|  | ЗТм | 1.15
| 1 | ОТ | чел.-ч |  |  | 0.24592 |  |  |  |  | 193.96
| 1-100-15 | Средний разряд работы 1,5 | чел.-ч | 97.2 | 1.15 | 0.24592 |  |  | 788.71 |  | 193.96
Объём: (0,0022)*97,2
|  | Итого прямые затраты | [8 empty] | 193.96
|  | ФОТ | [8 empty] | 193.96
| Пр/812-001.2-3 | НР Земляные работы, выполняемые ручным способом | % | 93 |  | 93 |  |  |  |  | 180.38
| Пр/774-001.2 | СП Земляные работы, выполняемые ручным способом | % | 40 |  | 40 |  |  |  |  | 77.58
|  | Всего по позиции | [6 empty] | 205418.18 |  | 451.92
108 | ГЭСН 01-02-005-01 | Уплотнение грунта пневматическими трамбовками, группа грунтов: 1-2 | 100 м3 | 0.0022 |  | 0.0022
|  | 3 слоя, ЗТ: 3, ЗТм: 3, ЭМ: 3, М: 3 | [18 empty] | 3 слоя, ЗТ: 3, ЗТм: 3, ЭМ: 3, М: 3
| 421/пр_2020_прил.10_т.1_п.2_гр.3 | Производство работ осуществляется на территории предприятия с наличием в зоне производства работ одного или нескольких из следующих факторов: разветвленной сети транспортных и инженерных коммуникаций; стесненных условий для складирования материалов; действующего технологического оборудования; движения технологического транспорта, ЗТ: 1.15, ЗТм: 1.15, ЭМ: 1.15 | [18 empty] | Производство работ осуществляется на территории предприятия с наличием в зоне производства работ одного или нескольких из следующих факторов: разветвленной сети транспортных и инженерных коммуникаций; стесненных условий для складирования материалов; действующего технологического оборудования; движения технологического транспорта, ЗТ: 1.15, ЗТм: 1.15, ЭМ: 1.15
|  | 2 слоя, ЗТ: 2, ЗТм: 2, ЭМ: 2, М: 2 | [18 empty] | 2 слоя, ЗТ: 2, ЗТм: 2, ЭМ: 2, М: 2
Результирующие коэффициенты:
|  | ЗТ | 1.15*3*2=6.9
|  | ЭМ | 1.15*3*2=6.9
|  | М | 3*2=6
|  | ЗТм | 1.15*3*2=6.9
| 1 | ОТ | чел.-ч |  |  | 0.19021 |  |  |  |  | 170.83
| 1-100-30 | Средний разряд работы 3,0 | чел.-ч | 12.53 | 6.9 | 0.19021 |  |  | 898.15 |  | 170.83
Объём: (0,0022)*12,53
| 2 | ЭМ | [8 empty] | 31.45
|  | ОТм(ЗТм) | чел.-ч |  |  | 0.039772 |  |  |  |  | 40.22
| 91.08.09-023 | Трамбовки пневматические при работе от передвижных компрессорных установок | маш.-ч | 10.5 | 6.9 | 0.15939 | 2.41 | 1.64 | 3.95 |  | 0.63
Объём: (0,0022)*10,5
| 91.18.01-007 | Компрессоры винтовые передвижные с двигателем внутреннего сгорания, давление до 0,7 МПа (7 атм), производительность до 5,4 м3/мин | маш.-ч | 2.62 | 6.9 | 0.039772 |  |  | 774.96 |  | 30.82
Объём: (0,0022)*2,62
| 4-100-040 | Средний разряд машиниста 4,0 | чел.-ч | 2.62 | 6.9 | 0.039772 |  |  | 1011.37 |  | 40.22
Объём: (0,005764)*1
|  | Итого прямые затраты | [8 empty] | 242.5
|  | ФОТ | [8 empty] | 211.05
| Пр/812-001.1-3 | НР Земляные работы, выполняемые механизированным способом | % | 97 |  | 97 |  |  |  |  | 204.72
| Пр/774-001.1 | СП Земляные работы, выполняемые механизированным способом | % | 46 |  | 46 |  |  |  |  | 97.08
|  | Всего по позиции | [6 empty] | 247409.09 |  | 544.3
109 | ГЭСН 01-01-012-26 | Разработка грунта экскаваторами с погрузкой на автомобили-самосвалы, вместимость ковша 0,65 (0,5-1) м3, группа грунтов: 2 | 1000 м3 | 0.00022 |  | 0.00022
| 421/пр_2020_прил.10_т.1_п.2_гр.3 | Производство работ осуществляется на территории предприятия с наличием в зоне производства работ одного или нескольких из следующих факторов: разветвленной сети транспортных и инженерных коммуникаций; стесненных условий для складирования материалов; действующего технологического оборудования; движения технологического транспорта, ЗТ: 1.15, ЗТм: 1.15, ЭМ: 1.15 | [18 empty] | Производство работ осуществляется на территории предприятия с наличием в зоне производства работ одного или нескольких из следующих факторов: разветвленной сети транспортных и инженерных коммуникаций; стесненных условий для складирования материалов; действующего технологического оборудования; движения технологического транспорта, ЗТ: 1.15, ЗТм: 1.15, ЭМ: 1.15
Результирующие коэффициенты:
|  | ЗТ | 1.15
|  | ЭМ | 1.15
|  | ЗТм | 1.15
| 1 | ОТ | чел.-ч |  |  | 0.0024895 |  |  |  |  | 2.05
| 1-100-20 | Средний разряд работы 2,0 | чел.-ч | 9.84 | 1.15 | 0.0024895 |  |  | 822.68 |  | 2.05
Объём: (0,00022)*9,84
| 2 | ЭМ | [8 empty] | 20.22
|  | ОТм(ЗТм) | чел.-ч |  |  | 0.0072181 |  |  |  |  | 9.81
| 91.01.01-035 | Бульдозеры, мощность 79 кВт (108 л.с.) | маш.-ч | 7.13 | 1.15 | 0.0018039 | 887.54 | 2.25 | 1996.97 |  | 3.6
Объём: (0,00022)*7,13
| 4-100-060 | Средний разряд машиниста 6,0 | чел.-ч | 7.13 | 1.15 | 0.0018039 |  |  | 1358.55 |  | 2.45
Объём: (0,0015686)*1
| 91.01.05-086 | Экскаваторы одноковшовые дизельные на гусеничном ходу, объем ковша 0,65 м3 | маш.-ч | 21.4 | 1.15 | 0.0054142 |  |  | 3069.78 |  | 16.62
Объём: (0,00022)*21,4
| 4-100-060 | Средний разряд машиниста 6,0 | чел.-ч | 21.4 | 1.15 | 0.0054142 |  |  | 1358.55 |  | 7.36
Объём: (0,004708)*1
| 4 | М | [8 empty] | 0.02
| 02.2.05.04-2090 | Щебень из плотных горных пород для строительных работ М 800, фракция 20-40 мм | м3 | 0.04 |  | 8.8e-06 | 2184.44 |  | 2184.44 |  | 0.02
Объём: (0,00022)*0,04
|  | Итого прямые затраты | [8 empty] | 32.1
109.1 | 02.2.05.04-2090 | Щебень из плотных горных пород для строительных работ М 800, фракция 20-40 мм | м3 | -0.04 |  | -8.8e-06 | 2184.44 |  | 2184.44 |  | -0.02
Объём: (0,00022)*(-0,04)
|  | ФОТ | [8 empty] | 11.86
| Пр/812-001.1-3 | НР Земляные работы, выполняемые механизированным способом | % | 97 |  | 97 |  |  |  |  | 11.5
| Пр/774-001.1 | СП Земляные работы, выполняемые механизированным способом | % | 46 |  | 46 |  |  |  |  | 5.46
|  | Всего по позиции | [6 empty] | 222909.09 |  | 49.04
110 | ГЭСН 09-02-001-01 | Монтаж бункеров из тонколистовой стали массой: до 0,1 т | т | 0.0582 |  | 0.0582
Объём: (41,2+17)/1000
| 421/пр_2020_прил.10_т.1_п.2_гр.3 | Производство работ осуществляется на территории предприятия с наличием в зоне производства работ одного или нескольких из следующих факторов: разветвленной сети транспортных и инженерных коммуникаций; стесненных условий для складирования материалов; действующего технологического оборудования; движения технологического транспорта, ЗТ: 1.15, ЗТм: 1.15, ЭМ: 1.15 | [18 empty] | Производство работ осуществляется на территории предприятия с наличием в зоне производства работ одного или нескольких из следующих факторов: разветвленной сети транспортных и инженерных коммуникаций; стесненных условий для складирования материалов; действующего технологического оборудования; движения технологического транспорта, ЗТ: 1.15, ЗТм: 1.15, ЭМ: 1.15
Результирующие коэффициенты:
|  | ЗТ | 1.15
|  | ЭМ | 1.15
|  | ЗТм | 1.15
| 1 | ОТ | чел.-ч |  |  | 6.6461 |  |  |  |  | 6420.71
| 1-100-36 | Средний разряд работы 3,6 | чел.-ч | 99.3 | 1.15 | 6.6461 |  |  | 966.08 |  | 6420.71
Объём: (0,0582)*99,3
| 2 | ЭМ | [8 empty] | 441.3
|  | ОТм(ЗТм) | чел.-ч |  |  | 0.20213 |  |  |  |  | 232.54
| 91.05.05-015 | Краны на автомобильном ходу, грузоподъемность 16 т | маш.-ч | 1.21 | 1.15 | 0.080985 |  |  | 2967.65 |  | 240.34
Объём: (0,0582)*1,21
| 4-100-060 | Средний разряд машиниста 6,0 | чел.-ч | 1.21 | 1.15 | 0.080985 |  |  | 1358.55 |  | 110.02
Объём: (0,070422)*1
| 91.06.03-060 | Лебедки электрические тяговым усилием до 5,79 кН (0,59 т) | маш.-ч | 11.03 | 1.15 | 0.73824 | 6.62 | 1.83 | 12.11 |  | 8.94
Объём: (0,0582)*11,03
| 91.14.02-001 | Автомобили бортовые, грузоподъемность до 5 т | маш.-ч | 1.81 | 1.15 | 0.12114 |  |  | 1131.2 |  | 137.04
Объём: (0,0582)*1,81
| 4-100-040 | Средний разряд машиниста 4,0 | чел.-ч | 1.81 | 1.15 | 0.12114 |  |  | 1011.37 |  | 122.52
Объём: (0,105342)*1
| 91.17.04-042 | Аппараты для газовой сварки и резки | маш.-ч | 2.18 | 1.15 | 0.14591 | 4.35 | 1.69 | 7.35 |  | 1.07
Объём: (0,0582)*2,18
| 91.17.04-171 | Аппараты сварочные для ручной дуговой сварки, сварочный ток до 500 А | маш.-ч | 9.42 | 1.15 | 0.63048 |  |  | 85.51 |  | 53.91
Объём: (0,0582)*9,42
| 4 | М | [8 empty] | 426.33
| 01.3.02.08-0001 | Кислород газообразный технический | м3 | 1.95 |  | 0.11349 | 114.64 | 4.85 | 556 |  | 63.1
Объём: (0,0582)*1,95
| 01.3.02.09-0022 | Пропан-бутан смесь техническая | кг | 0.59 |  | 0.034338 | 41.38 | 3.59 | 148.55 |  | 5.1
Объём: (0,0582)*0,59
| 01.7.03.04-0001 | Электроэнергия | кВт-ч | 0.891 |  | 0.051856 |  |  | 7.75 |  | 0.4
Объём: (0,0582)*0,891
| 01.7.11.07-0227 | Электроды сварочные для сварки низколегированных и углеродистых сталей УОНИ 13/45, Э42А, диаметр 4-5 мм | кг | 23 |  | 1.3386 | 155.63 | 1.53 | 238.11 |  | 318.73
Объём: (0,0582)*23
| 01.7.15.06-0111 | Гвозди строительные | т | 1e-05 |  | 6e-07 | 70296.2 | 1.72 | 120909.46 |  | 0.07
Объём: (0,0582)*0,00001
| 01.7.20.08-0071 | Канат пеньковый тросовой свивки, пропитанный, диаметр 26 мм | т | 0.0001 |  | 5.8e-06 | 231787.35 | 2.25 | 521521.54 |  | 3.02
Объём: (0,0582)*0,0001
| 08.2.02.11-0007 | Канат двойной свивки ТК, конструкции 6х19(1+6+12)+1 о.с., марка В, из оцинкованной по группе Ж проволоки, маркировочная группа 1570-1770 Н/мм2, диаметр 5,5 мм | 10 м | 0.0187 |  | 0.0010883 | 307.84 | 1.38 | 424.82 |  | 0.46
Объём: (0,0582)*0,0187
| 08.3.03.06-0002 | Проволока горячекатаная в мотках, диаметр 6,3-6,5 мм | т | 3e-05 |  | 1.7e-06 | 60258.2 | 1.94 | 116900.91 |  | 0.2
Объём: (0,0582)*0,00003
| 08.3.11.01-1106 | Швеллеры стальные горячекатаные, марки стали Ст3пс, Ст3сп, № 40У, № 40П | т | 0.00194 |  | 0.0001129 | 136760 | 1.37 | 187361.2 |  | 21.15
Объём: (0,0582)*0,00194
| 11.1.03.01-0061 | Бруски обрезные хвойных пород (ель, сосна), естественной влажности, длина 2-6,5 м, ширина 20-90 мм, толщина 20-90 мм, сорт I | м3 | 0.00103 |  | 5.99e-05 | 16496.03 | 2.31 | 38105.83 |  | 2.28
Объём: (0,0582)*0,00103
| 14.4.01.01-0003 | Грунтовка ГФ-021 | т | 0.00031 |  | 1.8e-05 | 51280.15 | 2.86 | 146661.23 |  | 2.64
Объём: (0,0582)*0,00031
| 14.5.09.07-0030 | Растворитель Р-4 | т | 0.0006 |  | 3.49e-05 | 98526.45 | 2.67 | 263065.62 |  | 9.18
Объём: (0,0582)*0,0006
| 07.2.07.12 | Конструкции стальные | т | 1 |  | 0.0582
|  | Итого прямые затраты | [8 empty] | 7520.88
|  | ФОТ | [8 empty] | 6653.25
| Пр/812-009.0-3 | НР Строительные металлические конструкции | % | 98 |  | 98 |  |  |  |  | 6520.19
| Пр/774-009.0 | СП Строительные металлические конструкции | % | 62 |  | 62 |  |  |  |  | 4125.02
|  | Всего по позиции | [6 empty] | 312132.13 |  | 18166.09
111 | 07.2.07.12-0011 | Металлоконструкции зданий и сооружений с преобладанием гнутых профилей и круглых труб | т | 0.0412 |  | 0.0412 | 105278.81 | 1.92 | 202135.32 |  | 8327.98
Объём: 41,2/1000
|  | Всего по позиции | [6 empty] | 202135.32 |  | 8327.98
112 | 07.2.07.12-0001 | Металлоконструкции вспомогательного назначения с преобладанием толстолистовой стали или профильного проката, с отверстиями и без | т | 0.017 |  | 0.017 | 105278.81 | 1.92 | 202135.32 |  | 3436.3
Объём: 17/1000
|  | Всего по позиции | [6 empty] | 202135.32 |  | 3436.3
113 | ГЭСН 08-02-007-03 | Установка металлических решеток приямков | т | 0.013401 |  | 0.013401
Объём: (6,3+4,5*1,578)/1000
| 421/пр_2020_прил.10_т.1_п.2_гр.3 | Производство работ осуществляется на территории предприятия с наличием в зоне производства работ одного или нескольких из следующих факторов: разветвленной сети транспортных и инженерных коммуникаций; стесненных условий для складирования материалов; действующего технологического оборудования; движения технологического транспорта, ЗТ: 1.15, ЗТм: 1.15, ЭМ: 1.15 | [18 empty] | Производство работ осуществляется на территории предприятия с наличием в зоне производства работ одного или нескольких из следующих факторов: разветвленной сети транспортных и инженерных коммуникаций; стесненных условий для складирования материалов; действующего технологического оборудования; движения технологического транспорта, ЗТ: 1.15, ЗТм: 1.15, ЭМ: 1.15
Результирующие коэффициенты:
|  | ЗТ | 1.15
|  | ЭМ | 1.15
|  | ЗТм | 1.15
| 1 | ОТ | чел.-ч |  |  | 0.65189 |  |  |  |  | 607.64
| 1-100-33 | Средний разряд работы 3,3 | чел.-ч | 42.3 | 1.15 | 0.65189 |  |  | 932.12 |  | 607.64
Объём: (0,013401)*42,3
| 2 | ЭМ | [8 empty] | 41.47
|  | ОТм(ЗТм) | чел.-ч |  |  | 0.036062 |  |  |  |  | 40.17
| 91.05.01-017 | Краны башенные, грузоподъемность 8 т | маш.-ч | 0.69 | 1.15 | 0.010634 | 622.62 | 1.92 | 1195.43 |  | 12.71
Объём: (0,013401)*0,69
| 4-100-060 | Средний разряд машиниста 6,0 | чел.-ч | 0.69 | 1.15 | 0.010634 |  |  | 1358.55 |  | 14.45
Объём: (0,00924669)*1
| 91.14.02-001 | Автомобили бортовые, грузоподъемность до 5 т | маш.-ч | 1.65 | 1.15 | 0.025428 |  |  | 1131.2 |  | 28.76
Объём: (0,013401)*1,65
| 4-100-040 | Средний разряд машиниста 4,0 | чел.-ч | 1.65 | 1.15 | 0.025428 |  |  | 1011.37 |  | 25.72
Объём: (0,02211165)*1
| 4 | М | [8 empty] | 97.44
| 08.1.02.11-0001 | Поковки из квадратных заготовок, масса 1,5-4,5 кг | т | 0.06 |  | 0.0008041 | 55898.18 | 1.92 | 107324.51 |  | 86.3
Объём: (0,013401)*0,06
| 14.4.03.03-0002 | Лак битумный БТ-123 | т | 0.005 |  | 6.7e-05 | 82698.14 | 2.01 | 166223.26 |  | 11.14
Объём: (0,013401)*0,005
| 04.3.01.09 | Раствор готовый отделочный | м3 | 0.75 |  | 0.010051
| 07.2.07.13 | Изделия металлические (стяжки, прижимы, планки) | т | 1 |  | 0.013401
|  | Итого прямые затраты | [8 empty] | 786.72
|  | ФОТ | [8 empty] | 647.81
| Пр/812-008.0-3 | НР Конструкции из кирпича и блоков | % | 116 |  | 116 |  |  |  |  | 751.46
| Пр/774-008.0 | СП Конструкции из кирпича и блоков | % | 69 |  | 69 |  |  |  |  | 446.99
|  | Всего по позиции | [6 empty] | 148135.96 |  | 1985.17
114 | 07.2.07.12-0011 | Металлоконструкции зданий и сооружений с преобладанием гнутых профилей и круглых труб | т | 0.0063 |  | 0.0063 | 105278.81 | 1.92 | 202135.32 |  | 1273.45
Объём: 6,3/1000
|  | Всего по позиции | [6 empty] | 202135.32 |  | 1273.45
115 | 08.4.03.03-0034 | Сталь арматурная горячекатаная периодического профиля, класс A-III, диаметр 16-18 мм | т | 0.007101 |  | 0.007101 | 60430 | 1.65 | 99709.5 |  | 708.04
Объём: 4,5*1,578/1000
|  | Всего по позиции | [6 empty] | 99709.5 |  | 708.04
|  | Итого прямые по всем-всем позициям | [6 empty] | 7752.38 |  | 23262.04 | [10 empty] | Итого прямые по всем-всем позициям
|  | Итого прямые затраты по разделу 8. Приямок Пр-1 | [8 empty] | 23262.04 | [10 empty] | Итого прямые затраты по разделу 8. Приямок Пр-1
|  | в том числе | [19 empty] | в том числе
|  | оплата труда (ОТ) | [8 empty] | 8116.1 | [10 empty] | оплата труда (ОТ)
|  | эксплуатация машин и механизмов | [8 empty] | 547.03 | [10 empty] | эксплуатация машин и механизмов
|  | оплата труда машинистов (ОТм) | [8 empty] | 328.35 | [10 empty] | оплата труда машинистов (ОТм)
|  | материальные ресурсы | [8 empty] | 14270.56 | [10 empty] | материальные ресурсы
|  | Итого ФОТ | [8 empty] | 8444.45 | [10 empty] | Итого ФОТ
|  | Итого накладные расходы | [8 empty] | 8356.51 | [10 empty] | Итого накладные расходы
|  | Итого сметная прибыль | [8 empty] | 5058.62 | [10 empty] | Итого сметная прибыль
|  | Итого по разделу 8. Приямок Пр-1 | [8 empty] | 36677.17 | [10 empty] | Итого по разделу 8. Приямок Пр-1
|  | Справочно | [19 empty] | Справочно
|  | затраты труда рабочих |  |  |  | 8.556 | [15 empty] | затраты труда рабочих
|  | затраты труда машинистов |  |  |  | 0.29001 | [15 empty] | затраты труда машинистов
|  | ИТОГИ ПО РАЗДЕЛУ | [19 empty] | ИТОГИ ПО РАЗДЕЛУ
|  | ВСЕГО строительные работы | [8 empty] | 36677.17 | [10 empty] | ВСЕГО строительные работы
|  | строительные работы без учета перевозки | [8 empty] | 36677.17 | [10 empty] | строительные работы без учета перевозки
|  | в том числе | [19 empty] | в том числе
|  | прямые затраты | [8 empty] | 23262.04 | [10 empty] | прямые затраты
|  | в том числе | [19 empty] | в том числе
|  | оплата труда (ОТ) | [8 empty] | 8116.1 | [10 empty] | оплата труда (ОТ)
|  | эксплуатация машин и механизмов | [8 empty] | 547.03 | [10 empty] | эксплуатация машин и механизмов
|  | оплата труда машинистов (ОТм) | [8 empty] | 328.35 | [10 empty] | оплата труда машинистов (ОТм)
|  | материальные ресурсы | [8 empty] | 14270.56 | [10 empty] | материальные ресурсы
|  | перевозка | [19 empty] | перевозка
|  | ФОТ | [8 empty] | 8444.45 | [10 empty] | ФОТ
|  | накладные расходы | [8 empty] | 8356.51 | [10 empty] | накладные расходы
|  | сметная прибыль | [8 empty] | 5058.62 | [10 empty] | сметная прибыль
|  | ВСЕГО монтажные работы | [19 empty] | ВСЕГО монтажные работы
|  | монтажные работы без учета перевозки | [19 empty] | монтажные работы без учета перевозки
|  | прямые затраты | [19 empty] | прямые затраты
|  | оплата труда (ОТ) | [19 empty] | оплата труда (ОТ)
|  | эксплуатация машин и механизмов | [19 empty] | эксплуатация машин и механизмов
|  | оплата труда машинистов (ОТм) | [19 empty] | оплата труда машинистов (ОТм)
|  | материальные ресурсы | [19 empty] | материальные ресурсы
|  | перевозка | [19 empty] | перевозка
|  | ФОТ | [19 empty] | ФОТ
|  | накладные расходы | [19 empty] | накладные расходы
|  | сметная прибыль | [19 empty] | сметная прибыль
|  | ВСЕГО оборудование | [19 empty] | ВСЕГО оборудование
|  | оборудование без учета дополнительной перевозки | [19 empty] | оборудование без учета дополнительной перевозки
|  | дополнительная перевозка оборудования | [19 empty] | дополнительная перевозка оборудования
|  | ВСЕГО прочие затраты | [19 empty] | ВСЕГО прочие затраты
|  | прочие затраты | [19 empty] | прочие затраты
|  | прочие работы | [19 empty] | прочие работы
|  | пусконаладочные работы без учета перевозки | [19 empty] | пусконаладочные работы без учета перевозки
|  | прямые затраты | [19 empty] | прямые затраты
|  | оплата труда (ОТ) | [19 empty] | оплата труда (ОТ)
|  | эксплуатация машин и механизмов | [19 empty] | эксплуатация машин и механизмов
|  | оплата труда машинистов (ОТм) | [19 empty] | оплата труда машинистов (ОТм)
|  | материальные ресурсы | [19 empty] | материальные ресурсы
|  | перевозка | [19 empty] | перевозка
|  | ФОТ | [19 empty] | ФОТ
|  | накладные расходы | [19 empty] | накладные расходы
|  | сметная прибыль | [19 empty] | сметная прибыль
|  | ВСЕГО по РАЗДЕЛУ | [8 empty] | 36677.17 | [10 empty] | ВСЕГО по РАЗДЕЛУ
|  | Всего по РАЗДЕЛУ СМР+ПНР+перевозка | [8 empty] | 36677.17 | [10 empty] | Всего по РАЗДЕЛУ СМР+ПНР+перевозка
|  | в том числе | [19 empty] | в том числе
|  | Всего прямые затраты | [8 empty] | 23262.04 | [10 empty] | Всего прямые затраты
|  | в том числе | [19 empty] | в том числе
|  | оплата труда (ОТ) | [8 empty] | 8116.1 | [10 empty] | оплата труда (ОТ)
|  | эксплуатация машин и механизмов | [8 empty] | 547.03 | [10 empty] | эксплуатация машин и механизмов
|  | оплата труда машинистов (ОТм) | [8 empty] | 328.35 | [10 empty] | оплата труда машинистов (ОТм)
|  | материальные ресурсы | [8 empty] | 14270.56 | [10 empty] | материальные ресурсы
|  | перевозка | [19 empty] | перевозка
|  | Всего ФОТ | [8 empty] | 8444.45 | [10 empty] | Всего ФОТ
|  | Всего накладные расходы | [8 empty] | 8356.51 | [10 empty] | Всего накладные расходы
|  | Всего сметная прибыль | [8 empty] | 5058.62 | [10 empty] | Всего сметная прибыль
|  | Всего оборудование | [19 empty] | Всего оборудование
|  | Всего прочие затраты | [19 empty] | Всего прочие затраты
|  | Справочно | [19 empty] | Справочно
|  | материальные ресурсы из текущей СНБ (проверка) | [8 empty] | 14270.56 | [10 empty] | материальные ресурсы из текущей СНБ (проверка)
|  | материальные ресурсы, отсутствующие в ФРСН | [19 empty] | материальные ресурсы, отсутствующие в ФРСН
|  | оборудование из текущей СНБ (проверка) | [19 empty] | оборудование из текущей СНБ (проверка)
|  | оборудование, отсутствующее в ФРСН | [19 empty] | оборудование, отсутствующее в ФРСН
|  | затраты труда рабочих |  |  |  | 8.556 | [15 empty] | затраты труда рабочих
|  | затраты труда машинистов |  |  |  | 0.29001 | [15 empty] | затраты труда машинистов
|  | Нормативные затраты труда | [8 empty] | 8.846 | [10 empty] | Нормативные затраты труда
|  | стоимость пусконаладочных работ "вхолостую" | [19 empty] | стоимость пусконаладочных работ "вхолостую"
|  | стоимость пусконаладочных работ "под нагрузкой" | [19 empty] | стоимость пусконаладочных работ "под нагрузкой"
|  | Строительные работы - ОТ | [8 empty] | 8116.1 | [10 empty] | Строительные работы - ОТ
|  | Строительные работы - ЭМ | [8 empty] | 547.03 | [10 empty] | Строительные работы - ЭМ
|  | Строительные работы - ОТм | [8 empty] | 328.35 | [10 empty] | Строительные работы - ОТм
|  | Строительные работы - МР | [8 empty] | 14270.56 | [10 empty] | Строительные работы - МР
|  | Строительные работы - ФОТ | [8 empty] | 8444.45 | [10 empty] | Строительные работы - ФОТ
|  | Строительные работы - НР | [8 empty] | 8356.51 | [10 empty] | Строительные работы - НР
|  | Строительные работы - СП | [8 empty] | 5058.62 | [10 empty] | Строительные работы - СП
|  | Строительные работы - Материальные ресурсы, отсутствующие в ФРСН (прайсовые) | [19 empty] | Строительные работы - Материальные ресурсы, отсутствующие в ФРСН (прайсовые)
|  | Строительные работы - Независимая перевозка | [19 empty] | Строительные работы - Независимая перевозка
|  | Строительные работы - Прямые затраты | [8 empty] | 23262.04 | [10 empty] | Строительные работы - Прямые затраты
|  | Строительные работы - Затраты труда рабочих | [8 empty] | 8.556 | [10 empty] | Строительные работы - Затраты труда рабочих
|  | Строительные работы - Затраты труда машинистов | [8 empty] | 0.29001 | [10 empty] | Строительные работы - Затраты труда машинистов
|  | Строительные работы - Затраты труда всего (рабочих и машинистов) | [8 empty] | 8.846 | [10 empty] | Строительные работы - Затраты труда всего (рабочих и машинистов)
|  | Монтажные работы - ОТ | [19 empty] | Монтажные работы - ОТ
|  | Монтажные работы - ЭМ | [19 empty] | Монтажные работы - ЭМ
|  | Монтажные работы - ОТм | [19 empty] | Монтажные работы - ОТм
|  | Монтажные работы - МР | [19 empty] | Монтажные работы - МР
|  | Монтажные работы - ФОТ | [19 empty] | Монтажные работы - ФОТ
|  | Монтажные работы - НР | [19 empty] | Монтажные работы - НР
|  | Монтажные работы - СП | [19 empty] | Монтажные работы - СП
|  | Монтажные работы - Материальные ресурсы, отсутствующие в ФРСН (прайсовые) | [19 empty] | Монтажные работы - Материальные ресурсы, отсутствующие в ФРСН (прайсовые)
|  | Монтажные работы - Независимая перевозка | [19 empty] | Монтажные работы - Независимая перевозка
|  | Монтажные работы - Прямые затраты | [19 empty] | Монтажные работы - Прямые затраты
|  | Монтажные работы - Затраты труда рабочих | [19 empty] | Монтажные работы - Затраты труда рабочих
|  | Монтажные работы - Затраты труда машинистов | [19 empty] | Монтажные работы - Затраты труда машинистов
|  | Монтажные работы - Затраты труда всего (рабочих и машинистов) | [19 empty] | Монтажные работы - Затраты труда всего (рабочих и машинистов)
|  | Пусконаладочные работы - ОТ | [19 empty] | Пусконаладочные работы - ОТ
|  | Пусконаладочные работы - ЭМ | [19 empty] | Пусконаладочные работы - ЭМ
|  | Пусконаладочные работы - ОТм | [19 empty] | Пусконаладочные работы - ОТм
|  | Пусконаладочные работы - МР | [19 empty] | Пусконаладочные работы - МР
|  | Пусконаладочные работы - ФОТ | [19 empty] | Пусконаладочные работы - ФОТ
|  | Пусконаладочные работы - НР | [19 empty] | Пусконаладочные работы - НР
|  | Пусконаладочные работы - СП | [19 empty] | Пусконаладочные работы - СП
|  | Пусконаладочные работы - Материальные ресурсы, отсутствующие в ФРСН (прайсовые) | [19 empty] | Пусконаладочные работы - Материальные ресурсы, отсутствующие в ФРСН (прайсовые)
|  | Пусконаладочные работы - Независимая перевозка | [19 empty] | Пусконаладочные работы - Независимая перевозка
|  | Пусконаладочные работы - Прямые затраты | [19 empty] | Пусконаладочные работы - Прямые затраты
|  | Пусконаладочные работы - Затраты труда рабочих | [19 empty] | Пусконаладочные работы - Затраты труда рабочих
|  | Пусконаладочные работы - Затраты труда машинистов | [19 empty] | Пусконаладочные работы - Затраты труда машинистов
|  | Пусконаладочные работы - Затраты труда всего (рабочих и машинистов) | [19 empty] | Пусконаладочные работы - Затраты труда всего (рабочих и машинистов)
|  | Всего - ОТ | [8 empty] | 8116.1 | [10 empty] | Всего - ОТ
|  | Всего - ЭМ | [8 empty] | 547.03 | [10 empty] | Всего - ЭМ
|  | Всего - ОТм | [8 empty] | 328.35 | [10 empty] | Всего - ОТм
|  | Всего - МР | [8 empty] | 14270.56 | [10 empty] | Всего - МР
|  | Всего - Независимая перевозка | [19 empty] | Всего - Независимая перевозка
|  | Всего - НР | [8 empty] | 8356.51 | [10 empty] | Всего - НР
|  | Всего - СП | [8 empty] | 5058.62 | [10 empty] | Всего - СП
|  | Всего - ФОТ | [8 empty] | 8444.45 | [10 empty] | Всего - ФОТ
|  | Всего - Прямые затраты | [8 empty] | 23262.04 | [10 empty] | Всего - Прямые затраты
|  | Всего - Итоговая сметная стоимость (без учета перевозки) | [8 empty] | 36677.17 | [10 empty] | Всего - Итоговая сметная стоимость (без учета перевозки)
|  | 3 | [19 empty] | 3
|  | Материалы заказчика из текущей СНБ | [19 empty] | Материалы заказчика из текущей СНБ
|  | материалы заказчика из текущей СНБ без учета дополнительной перевозки | [19 empty] | материалы заказчика из текущей СНБ без учета дополнительной перевозки
|  | дополнительная перевозка материалов заказчика из текущей СНБ | [19 empty] | дополнительная перевозка материалов заказчика из текущей СНБ
|  | Материалы заказчика, отсутствующие в СНБ | [19 empty] | Материалы заказчика, отсутствующие в СНБ
|  | материалы заказчика, отсутствующие в СНБ без учета дополнительной перевозки | [19 empty] | материалы заказчика, отсутствующие в СНБ без учета дополнительной перевозки
|  | дополнительная перевозка материалов заказчика, отсутствующих в СНБ | [19 empty] | дополнительная перевозка материалов заказчика, отсутствующих в СНБ
|  | Материалы подрядчика из текущей СНБ | [19 empty] | Материалы подрядчика из текущей СНБ
|  | материалы подрядчика из текущей СНБ без учета дополнительной перевозки | [19 empty] | материалы подрядчика из текущей СНБ без учета дополнительной перевозки
|  | дополнительная перевозка материалов подрядчика из текущей СНБ | [19 empty] | дополнительная перевозка материалов подрядчика из текущей СНБ
|  | Материалы подрядчика, отсутствующие в СНБ | [19 empty] | Материалы подрядчика, отсутствующие в СНБ
|  | материалы подрядчика, отсутствующие в СНБ без учета дополнительной перевозки | [19 empty] | материалы подрядчика, отсутствующие в СНБ без учета дополнительной перевозки
|  | дополнительная перевозка материалов подрядчика, отсутствующих в СНБ | [19 empty] | дополнительная перевозка материалов подрядчика, отсутствующих в СНБ
|  | Оборудование заказчика из текущей СНБ | [19 empty] | Оборудование заказчика из текущей СНБ
|  | оборудование заказчика из текущей СНБ без учета дополнительной перевозки | [19 empty] | оборудование заказчика из текущей СНБ без учета дополнительной перевозки
|  | дополнительная перевозка оборудования заказчика из текущей СНБ | [19 empty] | дополнительная перевозка оборудования заказчика из текущей СНБ
|  | Оборудование заказчика, отсутствующее в СНБ | [19 empty] | Оборудование заказчика, отсутствующее в СНБ
|  | оборудование заказчика, отсутствующее в СНБ без учета дополнительной перевозки | [19 empty] | оборудование заказчика, отсутствующее в СНБ без учета дополнительной перевозки
|  | дополнительная перевозка оборудования заказчика, отсутствующего в СНБ | [19 empty] | дополнительная перевозка оборудования заказчика, отсутствующего в СНБ
|  | Оборудование подрядчика из текущей СНБ | [19 empty] | Оборудование подрядчика из текущей СНБ
|  | оборудование подрядчика из текущей СНБ без учета дополнительной перевозки | [19 empty] | оборудование подрядчика из текущей СНБ без учета дополнительной перевозки
|  | дополнительная перевозка оборудования подрядчика из текущей СНБ | [19 empty] | дополнительная перевозка оборудования подрядчика из текущей СНБ
|  | Оборудование подрядчика, отсутствующее в СНБ | [19 empty] | Оборудование подрядчика, отсутствующее в СНБ
|  | оборудование подрядчика, отсутствующее в СНБ без учета дополнительной перевозки | [19 empty] | оборудование подрядчика, отсутствующее в СНБ без учета дополнительной перевозки
|  | дополнительная перевозка оборудования подрядчика, отсутствующего в СНБ | [19 empty] | дополнительная перевозка оборудования подрядчика, отсутствующего в СНБ
|  | Возврат материалов из текущей СНБ | [19 empty] | Возврат материалов из текущей СНБ
|  | возврат материалов из текущей СНБ без учета дополнительной перевозки | [19 empty] | возврат материалов из текущей СНБ без учета дополнительной перевозки
|  | возврат дополнительной перевозки материалов из текущей СНБ | [19 empty] | возврат дополнительной перевозки материалов из текущей СНБ
|  | Возврат материалов, отсутствующих в СНБ | [19 empty] | Возврат материалов, отсутствующих в СНБ
|  | возврат материалов, отсутствующих в СНБ без учета дополнительной перевозки | [19 empty] | возврат материалов, отсутствующих в СНБ без учета дополнительной перевозки
|  | возврат дополнительной перевозки материалов, отсутствующих в СНБ | [19 empty] | возврат дополнительной перевозки материалов, отсутствующих в СНБ
|  | Всего возврат материалов | [19 empty] | Всего возврат материалов
|  | Возврат оборудования из текущей СНБ | [19 empty] | Возврат оборудования из текущей СНБ
|  | возврат оборудования из текущей СНБ без учета дополнительной перевозки | [19 empty] | возврат оборудования из текущей СНБ без учета дополнительной перевозки
|  | возврат дополнительной перевозки оборудования из текущей СНБ | [19 empty] | возврат дополнительной перевозки оборудования из текущей СНБ
|  | Возврат оборудования, отсутствующего в СНБ | [19 empty] | Возврат оборудования, отсутствующего в СНБ
|  | возврат оборудования, отсутствующего в СНБ без учета дополнительной перевозки | [19 empty] | возврат оборудования, отсутствующего в СНБ без учета дополнительной перевозки
|  | возврат дополнительной перевозки оборудования, отсутствующего в СНБ | [19 empty] | возврат дополнительной перевозки оборудования, отсутствующего в СНБ
|  | Всего возврат оборудования | [19 empty] | Всего возврат оборудования
Раздел 9. Фундамент Ф-4 | [13 empty] | Раздел 9. Фундамент Ф-4
116 | ГЭСН 01-01-010-32 | Разработка грунта в отвал экскаваторами, вместимость ковша 0,5 (0,5-0,63) м3, группа грунтов: 2 | 1000 м3 | 0.016 |  | 0.016
| 421/пр_2020_прил.10_т.1_п.2_гр.3 | Производство работ осуществляется на территории предприятия с наличием в зоне производства работ одного или нескольких из следующих факторов: разветвленной сети транспортных и инженерных коммуникаций; стесненных условий для складирования материалов; действующего технологического оборудования; движения технологического транспорта, ЗТ: 1.15, ЗТм: 1.15, ЭМ: 1.15 | [18 empty] | Производство работ осуществляется на территории предприятия с наличием в зоне производства работ одного или нескольких из следующих факторов: разветвленной сети транспортных и инженерных коммуникаций; стесненных условий для складирования материалов; действующего технологического оборудования; движения технологического транспорта, ЗТ: 1.15, ЗТм: 1.15, ЭМ: 1.15
Результирующие коэффициенты:
|  | ЗТ | 1.15
|  | ЭМ | 1.15
|  | ЗТм | 1.15
| 1 | ОТ | чел.-ч |  |  | 0.1461 |  |  |  |  | 120.19
| 1-100-20 | Средний разряд работы 2,0 | чел.-ч | 7.94 | 1.15 | 0.1461 |  |  | 822.68 |  | 120.19
Объём: (0,016)*7,94
| 2 | ЭМ | [8 empty] | 916.84
|  | ОТм(ЗТм) | чел.-ч |  |  | 0.36395 |  |  |  |  | 494.45
| 91.01.05-085 | Экскаваторы одноковшовые дизельные на гусеничном ходу, объем ковша 0,5 м3 | маш.-ч | 19.78 | 1.15 | 0.36395 | 1054.03 | 2.39 | 2519.13 |  | 916.84
Объём: (0,016)*19,78
| 4-100-060 | Средний разряд машиниста 6,0 | чел.-ч | 19.78 | 1.15 | 0.36395 |  |  | 1358.55 |  | 494.45
Объём: (0,31648)*1
|  | Итого прямые затраты | [8 empty] | 1531.48
|  | ФОТ | [8 empty] | 614.64
| Пр/812-001.1-3 | НР Земляные работы, выполняемые механизированным способом | % | 97 |  | 97 |  |  |  |  | 596.2
| Пр/774-001.1 | СП Земляные работы, выполняемые механизированным способом | % | 46 |  | 46 |  |  |  |  | 282.73
|  | Всего по позиции | [6 empty] | 150650.63 |  | 2410.41
117 | ГЭСН 01-02-061-02 | Засыпка вручную траншей, пазух котлованов и ям, группа грунтов: 2 | 100 м3 | 0.139 |  | 0.139
| 421/пр_2020_прил.10_т.1_п.2_гр.3 | Производство работ осуществляется на территории предприятия с наличием в зоне производства работ одного или нескольких из следующих факторов: разветвленной сети транспортных и инженерных коммуникаций; стесненных условий для складирования материалов; действующего технологического оборудования; движения технологического транспорта, ЗТ: 1.15, ЗТм: 1.15, ЭМ: 1.15 | [18 empty] | Производство работ осуществляется на территории предприятия с наличием в зоне производства работ одного или нескольких из следующих факторов: разветвленной сети транспортных и инженерных коммуникаций; стесненных условий для складирования материалов; действующего технологического оборудования; движения технологического транспорта, ЗТ: 1.15, ЗТм: 1.15, ЭМ: 1.15
Результирующие коэффициенты:
|  | ЗТ | 1.15
|  | ЭМ | 1.15
|  | ЗТм | 1.15
| 1 | ОТ | чел.-ч |  |  | 15.5374 |  |  |  |  | 12254.52
| 1-100-15 | Средний разряд работы 1,5 | чел.-ч | 97.2 | 1.15 | 15.5374 |  |  | 788.71 |  | 12254.52
Объём: (0,139)*97,2
|  | Итого прямые затраты | [8 empty] | 12254.52
|  | ФОТ | [8 empty] | 12254.52
| Пр/812-001.2-3 | НР Земляные работы, выполняемые ручным способом | % | 93 |  | 93 |  |  |  |  | 11396.7
| Пр/774-001.2 | СП Земляные работы, выполняемые ручным способом | % | 40 |  | 40 |  |  |  |  | 4901.81
|  | Всего по позиции | [6 empty] | 205417.48 |  | 28553.03
118 | ГЭСН 01-02-005-01 | Уплотнение грунта пневматическими трамбовками, группа грунтов: 1-2 | 100 м3 | 0.139 |  | 0.139
|  | 3 слоя, ЗТ: 3, ЗТм: 3, ЭМ: 3, М: 3 | [18 empty] | 3 слоя, ЗТ: 3, ЗТм: 3, ЭМ: 3, М: 3
| 421/пр_2020_прил.10_т.1_п.2_гр.3 | Производство работ осуществляется на территории предприятия с наличием в зоне производства работ одного или нескольких из следующих факторов: разветвленной сети транспортных и инженерных коммуникаций; стесненных условий для складирования материалов; действующего технологического оборудования; движения технологического транспорта, ЗТ: 1.15, ЗТм: 1.15, ЭМ: 1.15 | [18 empty] | Производство работ осуществляется на территории предприятия с наличием в зоне производства работ одного или нескольких из следующих факторов: разветвленной сети транспортных и инженерных коммуникаций; стесненных условий для складирования материалов; действующего технологического оборудования; движения технологического транспорта, ЗТ: 1.15, ЗТм: 1.15, ЭМ: 1.15
Результирующие коэффициенты:
|  | ЗТ | 1.15*3=3.45
|  | ЭМ | 1.15*3=3.45
|  | М | 3
|  | ЗТм | 1.15*3=3.45
| 1 | ОТ | чел.-ч |  |  | 6.0088 |  |  |  |  | 5396.77
| 1-100-30 | Средний разряд работы 3,0 | чел.-ч | 12.53 | 3.45 | 6.0088 |  |  | 898.15 |  | 5396.77
Объём: (0,139)*12,53
| 2 | ЭМ | [8 empty] | 993.57
|  | ОТм(ЗТм) | чел.-ч |  |  | 1.2564 |  |  |  |  | 1270.71
| 91.08.09-023 | Трамбовки пневматические при работе от передвижных компрессорных установок | маш.-ч | 10.5 | 3.45 | 5.0353 | 2.41 | 1.64 | 3.95 |  | 19.89
Объём: (0,139)*10,5
| 91.18.01-007 | Компрессоры винтовые передвижные с двигателем внутреннего сгорания, давление до 0,7 МПа (7 атм), производительность до 5,4 м3/мин | маш.-ч | 2.62 | 3.45 | 1.2564 |  |  | 774.96 |  | 973.68
Объём: (0,139)*2,62
| 4-100-040 | Средний разряд машиниста 4,0 | чел.-ч | 2.62 | 3.45 | 1.2564 |  |  | 1011.37 |  | 1270.71
Объём: (0,36418)*1
|  | Итого прямые затраты | [8 empty] | 7661.05
|  | ФОТ | [8 empty] | 6667.48
| Пр/812-001.1-3 | НР Земляные работы, выполняемые механизированным способом | % | 97 |  | 97 |  |  |  |  | 6467.46
| Пр/774-001.1 | СП Земляные работы, выполняемые механизированным способом | % | 46 |  | 46 |  |  |  |  | 3067.04
|  | Всего по позиции | [6 empty] | 123708.99 |  | 17195.55
119 | ГЭСН 01-01-012-26 | Разработка грунта экскаваторами с погрузкой на автомобили-самосвалы, вместимость ковша 0,65 (0,5-1) м3, группа грунтов: 2 | 1000 м3 | 0.0139 |  | 0.0139
| 421/пр_2020_прил.10_т.1_п.2_гр.3 | Производство работ осуществляется на территории предприятия с наличием в зоне производства работ одного или нескольких из следующих факторов: разветвленной сети транспортных и инженерных коммуникаций; стесненных условий для складирования материалов; действующего технологического оборудования; движения технологического транспорта, ЗТ: 1.15, ЗТм: 1.15, ЭМ: 1.15 | [18 empty] | Производство работ осуществляется на территории предприятия с наличием в зоне производства работ одного или нескольких из следующих факторов: разветвленной сети транспортных и инженерных коммуникаций; стесненных условий для складирования материалов; действующего технологического оборудования; движения технологического транспорта, ЗТ: 1.15, ЗТм: 1.15, ЭМ: 1.15
Результирующие коэффициенты:
|  | ЗТ | 1.15
|  | ЭМ | 1.15
|  | ЗТм | 1.15
| 1 | ОТ | чел.-ч |  |  | 0.15729 |  |  |  |  | 129.4
| 1-100-20 | Средний разряд работы 2,0 | чел.-ч | 9.84 | 1.15 | 0.15729 |  |  | 822.68 |  | 129.4
Объём: (0,0139)*9,84
| 2 | ЭМ | [8 empty] | 1277.71
|  | ОТм(ЗТм) | чел.-ч |  |  | 0.45605 |  |  |  |  | 619.57
| 91.01.01-035 | Бульдозеры, мощность 79 кВт (108 л.с.) | маш.-ч | 7.13 | 1.15 | 0.11397 | 887.54 | 2.25 | 1996.97 |  | 227.6
Объём: (0,0139)*7,13
| 4-100-060 | Средний разряд машиниста 6,0 | чел.-ч | 7.13 | 1.15 | 0.11397 |  |  | 1358.55 |  | 154.84
Объём: (0,099107)*1
| 91.01.05-086 | Экскаваторы одноковшовые дизельные на гусеничном ходу, объем ковша 0,65 м3 | маш.-ч | 21.4 | 1.15 | 0.34208 |  |  | 3069.78 |  | 1050.11
Объём: (0,0139)*21,4
| 4-100-060 | Средний разряд машиниста 6,0 | чел.-ч | 21.4 | 1.15 | 0.34208 |  |  | 1358.55 |  | 464.73
Объём: (0,29746)*1
| 4 | М | [8 empty] | 1.21
| 02.2.05.04-2090 | Щебень из плотных горных пород для строительных работ М 800, фракция 20-40 мм | м3 | 0.04 |  | 0.000556 | 2184.44 |  | 2184.44 |  | 1.21
Объём: (0,0139)*0,04
|  | Итого прямые затраты | [8 empty] | 2027.89
119.1 | 02.2.05.04-2090 | Щебень из плотных горных пород для строительных работ М 800, фракция 20-40 мм | м3 | -0.04 |  | -0.000556 | 2184.44 |  | 2184.44 |  | -1.21
Объём: (0,0139)*(-0,04)
|  | ФОТ | [8 empty] | 748.97
| Пр/812-001.1-3 | НР Земляные работы, выполняемые механизированным способом | % | 97 |  | 97 |  |  |  |  | 726.5
| Пр/774-001.1 | СП Земляные работы, выполняемые механизированным способом | % | 46 |  | 46 |  |  |  |  | 344.53
|  | Всего по позиции | [6 empty] | 222856.83 |  | 3097.71
120 | ГЭСН 27-04-017-01 | Устройство теплоизоляционного слоя из пенопласта | 100 м3 | 0.0032 |  | 0.0032
| 421/пр_2020_прил.10_т.1_п.2_гр.3 | Производство работ осуществляется на территории предприятия с наличием в зоне производства работ одного или нескольких из следующих факторов: разветвленной сети транспортных и инженерных коммуникаций; стесненных условий для складирования материалов; действующего технологического оборудования; движения технологического транспорта, ЗТ: 1.15, ЗТм: 1.15, ЭМ: 1.15 | [18 empty] | Производство работ осуществляется на территории предприятия с наличием в зоне производства работ одного или нескольких из следующих факторов: разветвленной сети транспортных и инженерных коммуникаций; стесненных условий для складирования материалов; действующего технологического оборудования; движения технологического транспорта, ЗТ: 1.15, ЗТм: 1.15, ЭМ: 1.15
Результирующие коэффициенты:
|  | ЗТ | 1.15
|  | ЭМ | 1.15
|  | ЗТм | 1.15
| 1 | ОТ | чел.-ч |  |  | 0.47325 |  |  |  |  | 407.19
| 1-100-25 | Средний разряд работы 2,5 | чел.-ч | 128.6 | 1.15 | 0.47325 |  |  | 860.42 |  | 407.19
Объём: (0,0032)*128,6
| 2 | ЭМ | [8 empty] | 19.15
|  | ОТм(ЗТм) | чел.-ч |  |  | 0.016928 |  |  |  |  | 17.12
| 91.14.02-001 | Автомобили бортовые, грузоподъемность до 5 т | маш.-ч | 4.6 | 1.15 | 0.016928 |  |  | 1131.2 |  | 19.15
Объём: (0,0032)*4,6
| 4-100-040 | Средний разряд машиниста 4,0 | чел.-ч | 4.6 | 1.15 | 0.016928 |  |  | 1011.37 |  | 17.12
Объём: (0,01472)*1
| 4 | М
| 12.2.03.14 | Пенопласт ФРП-1 | м3 | 100 |  | 0.32
|  | Итого прямые затраты | [8 empty] | 443.46
|  | ФОТ | [8 empty] | 424.31
| Пр/812-021.0-3 | НР Автомобильные дороги | % | 154 |  | 154 |  |  |  |  | 653.44
| Пр/774-021.0 | СП Автомобильные дороги | % | 134 |  | 134 |  |  |  |  | 568.58
|  | Всего по позиции | [6 empty] | 520462.5 |  | 1665.48
121 | 12.2.05.06-1040 | Плиты пенополистирольные теплоизоляционные, тип Р, ППС35 | м3 | 0.32 |  | 0.32 | 6160.6 | 2.08 | 12814.05 |  | 4100.5
|  | Всего по позиции | [6 empty] | 12814.05 |  | 4100.5
122 | ГЭСН 06-01-001-01 | Устройство бетонной подготовки | 100 м3 | 0.0016 |  | 0.0016
| 421/пр_2020_прил.10_т.1_п.2_гр.3 | Производство работ осуществляется на территории предприятия с наличием в зоне производства работ одного или нескольких из следующих факторов: разветвленной сети транспортных и инженерных коммуникаций; стесненных условий для складирования материалов; действующего технологического оборудования; движения технологического транспорта, ЗТ: 1.15, ЗТм: 1.15, ЭМ: 1.15 | [18 empty] | Производство работ осуществляется на территории предприятия с наличием в зоне производства работ одного или нескольких из следующих факторов: разветвленной сети транспортных и инженерных коммуникаций; стесненных условий для складирования материалов; действующего технологического оборудования; движения технологического транспорта, ЗТ: 1.15, ЗТм: 1.15, ЭМ: 1.15
Результирующие коэффициенты:
|  | ЗТ | 1.15
|  | ЭМ | 1.15
|  | ЗТм | 1.15
| 1 | ОТ | чел.-ч |  |  | 0.2484 |  |  |  |  | 204.35
| 1-100-20 | Средний разряд работы 2,0 | чел.-ч | 135 | 1.15 | 0.2484 |  |  | 822.68 |  | 204.35
Объём: (0,0016)*135
| 2 | ЭМ | [8 empty] | 40
|  | ОТм(ЗТм) | чел.-ч |  |  | 0.033341 |  |  |  |  | 45.22
| 91.05.01-017 | Краны башенные, грузоподъемность 8 т | маш.-ч | 18 | 1.15 | 0.03312 | 622.62 | 1.92 | 1195.43 |  | 39.59
Объём: (0,0016)*18
| 4-100-060 | Средний разряд машиниста 6,0 | чел.-ч | 18 | 1.15 | 0.03312 |  |  | 1358.55 |  | 45
Объём: (0,0288)*1
| 91.07.04-002 | Вибраторы поверхностные | маш.-ч | 5.93 | 1.15 | 0.010911 | 8.54 | 1.74 | 14.86 |  | 0.16
Объём: (0,0016)*5,93
| 91.14.02-001 | Автомобили бортовые, грузоподъемность до 5 т | маш.-ч | 0.12 | 1.15 | 0.0002208 |  |  | 1131.2 |  | 0.25
Объём: (0,0016)*0,12
| 4-100-040 | Средний разряд машиниста 4,0 | чел.-ч | 0.12 | 1.15 | 0.0002208 |  |  | 1011.37 |  | 0.22
Объём: (0,000192)*1
| 4 | М | [8 empty] | 9.71
| 01.7.03.01-0001 | Вода | м3 | 1.75 |  | 0.0028 | 35.71 | 3.16 | 112.84 |  | 0.32
Объём: (0,0016)*1,75
| 01.7.07.12-0024 | Пленка полиэтиленовая, толщина 0,15 мм | м2 | 250 |  | 0.4 | 12.83 | 1.83 | 23.48 |  | 9.39
Объём: (0,0016)*250
| 04.1.02.05 | Смеси бетонные тяжелого бетона | м3 | 102 |  | 0.1632
|  | Итого прямые затраты | [8 empty] | 299.28
|  | ФОТ | [8 empty] | 249.57
| Пр/812-006.0-3 | НР Бетонные и железобетонные монолитные конструкции и работы в строительстве | % | 107 |  | 107 |  |  |  |  | 267.04
| Пр/774-006.0 | СП Бетонные и железобетонные монолитные конструкции и работы в строительстве | % | 58 |  | 58 |  |  |  |  | 144.75
|  | Всего по позиции | [6 empty] | 444418.75 |  | 711.07
123 | ГЭСН 06-15-001-02 | Приготовление тяжелого бетона: на гравии класса В 7,5 | 100 м3 | 0.001632 |  | 0.001632
Объём: 0,16*1,02
| 421/пр_2020_прил.10_т.1_п.2_гр.3 | Производство работ осуществляется на территории предприятия с наличием в зоне производства работ одного или нескольких из следующих факторов: разветвленной сети транспортных и инженерных коммуникаций; стесненных условий для складирования материалов; действующего технологического оборудования; движения технологического транспорта, ЗТ: 1.15, ЗТм: 1.15, ЭМ: 1.15 | [18 empty] | Производство работ осуществляется на территории предприятия с наличием в зоне производства работ одного или нескольких из следующих факторов: разветвленной сети транспортных и инженерных коммуникаций; стесненных условий для складирования материалов; действующего технологического оборудования; движения технологического транспорта, ЗТ: 1.15, ЗТм: 1.15, ЭМ: 1.15
Результирующие коэффициенты:
|  | ЗТ | 1.15
|  | ЭМ | 1.15
|  | ЗТм | 1.15
| 1 | ОТ | чел.-ч |  |  | 0.50111 |  |  |  |  | 412.25
| 1-100-20 | Средний разряд работы 2,0 | чел.-ч | 267 | 1.15 | 0.50111 |  |  | 822.68 |  | 412.25
Объём: (0,001632)*267
| 2 | ЭМ | [8 empty] | 98.38
|  | ОТм(ЗТм) | чел.-ч |  |  | 0.069704 |  |  |  |  | 70.96
| 91.06.05-011 | Погрузчики одноковшовые универсальные фронтальные пневмоколесные, номинальная вместимость основного ковша 2,6 м3, грузоподъемность 5 т | маш.-ч | 16.84 | 1.15 | 0.031605 |  |  | 3070.47 |  | 97.04
Объём: (0,001632)*16,84
| 4-100-050 | Средний разряд машиниста 5,0 | чел.-ч | 16.84 | 1.15 | 0.031605 |  |  | 1162.32 |  | 36.74
Объём: (0,02748288)*1
| 91.07.03-010 | Бетоносмесители принудительного действия передвижные, объем бункера 250 л | маш.-ч | 20.3 | 1.15 | 0.038099 | 21.49 | 1.64 | 35.24 |  | 1.34
Объём: (0,001632)*20,3
| 4-100-030 | Средний разряд машиниста 3,0 | чел.-ч | 20.3 | 1.15 | 0.038099 |  |  | 898.15 |  | 34.22
Объём: (0,0331296)*1
| 4 | М | [8 empty] | 1547.08
| 01.7.03.01-0001 | Вода | м3 | 20 |  | 0.03264 | 35.71 | 3.16 | 112.84 |  | 3.68
Объём: (0,001632)*20
| 02.2.01.02-1042 | Гравий М 400-1000, фракция 5(3)-10 мм | м3 | 77 |  | 0.12566 | 1174.99 |  | 1174.99 |  | 147.65
Объём: (0,001632)*77
| 02.3.01.02-1118 | Песок природный для строительных работ II класс, средний | м3 | 54 |  | 0.088128 | 565.2 |  | 565.2 |  | 49.81
Объём: (0,001632)*54
| 03.2.01.05-0003 | Шлакопортландцемент общестроительный ЦЕМ III 32,5Н | т | 20.4 |  | 0.033293 | 4630.85 | 8.73 | 40427.32 |  | 1345.94
Объём: (0,001632)*20,4
|  | Итого прямые затраты | [8 empty] | 2128.67
123.1 | 02.2.01.02-1042 | Гравий М 400-1000, фракция 5(3)-10 мм | м3 | -77 |  | -0.12566 | 1174.99 |  | 1174.99 |  | -147.65
Объём: (0,001632)*(-77)
123.2 | 02.3.01.02-1118 | Песок природный для строительных работ II класс, средний | м3 | -54 |  | -0.088128 | 565.2 |  | 565.2 |  | -49.81
Объём: (0,001632)*(-54)
|  | ФОТ | [8 empty] | 483.21
| Пр/812-108.0-3 | НР Изготовление в построечных условиях материалов, полуфабрикатов, металлических и трубопроводных заготовок | % | 73 |  | 73 |  |  |  |  | 352.74
| Пр/774-108.0 | СП Изготовление в построечных условиях материалов, полуфабрикатов, металлических и трубопроводных заготовок | % | 34 |  | 34 |  |  |  |  | 164.29
|  | Всего по позиции | [6 empty] | 1500147.06 |  | 2448.24
124 | ГЭСН 06-01-001-16 | Устройство фундаментных плит железобетонных: плоских | 100 м3 | 0.00392 |  | 0.00392
| 421/пр_2020_прил.10_т.1_п.2_гр.3 | Производство работ осуществляется на территории предприятия с наличием в зоне производства работ одного или нескольких из следующих факторов: разветвленной сети транспортных и инженерных коммуникаций; стесненных условий для складирования материалов; действующего технологического оборудования; движения технологического транспорта, ЗТ: 1.15, ЗТм: 1.15, ЭМ: 1.15 | [18 empty] | Производство работ осуществляется на территории предприятия с наличием в зоне производства работ одного или нескольких из следующих факторов: разветвленной сети транспортных и инженерных коммуникаций; стесненных условий для складирования материалов; действующего технологического оборудования; движения технологического транспорта, ЗТ: 1.15, ЗТм: 1.15, ЭМ: 1.15
Результирующие коэффициенты:
|  | ЗТ | 1.15
|  | ЭМ | 1.15
|  | ЗТм | 1.15
| 1 | ОТ | чел.-ч |  |  | 0.80693 |  |  |  |  | 724.75
| 1-100-30 | Средний разряд работы 3,0 | чел.-ч | 179 | 1.15 | 0.80693 |  |  | 898.15 |  | 724.75
Объём: (0,00392)*179
| 2 | ЭМ | [8 empty] | 164.17
|  | ОТм(ЗТм) | чел.-ч |  |  | 0.12875 |  |  |  |  | 172.57
| 91.05.01-017 | Краны башенные, грузоподъемность 8 т | маш.-ч | 26.06 | 1.15 | 0.11748 | 622.62 | 1.92 | 1195.43 |  | 140.44
Объём: (0,00392)*26,06
| 4-100-060 | Средний разряд машиниста 6,0 | чел.-ч | 26.06 | 1.15 | 0.11748 |  |  | 1358.55 |  | 159.6
Объём: (0,1021552)*1
| 91.05.05-015 | Краны на автомобильном ходу, грузоподъемность 16 т | маш.-ч | 0.9 | 1.15 | 0.0040572 |  |  | 2967.65 |  | 12.04
Объём: (0,00392)*0,9
| 4-100-060 | Средний разряд машиниста 6,0 | чел.-ч | 0.9 | 1.15 | 0.0040572 |  |  | 1358.55 |  | 5.51
Объём: (0,003528)*1
| 91.06.05-011 | Погрузчики одноковшовые универсальные фронтальные пневмоколесные, номинальная вместимость основного ковша 2,6 м3, грузоподъемность 5 т | маш.-ч | 0.25 | 1.15 | 0.001127 |  |  | 3070.47 |  | 3.46
Объём: (0,00392)*0,25
| 4-100-050 | Средний разряд машиниста 5,0 | чел.-ч | 0.25 | 1.15 | 0.001127 |  |  | 1162.32 |  | 1.31
Объём: (0,00098)*1
| 91.07.04-001 | Вибраторы глубинные | маш.-ч | 9 | 1.15 | 0.040572 | 10.37 | 1.56 | 16.18 |  | 0.66
Объём: (0,00392)*9
| 91.14.02-001 | Автомобили бортовые, грузоподъемность до 5 т | маш.-ч | 1.35 | 1.15 | 0.0060858 |  |  | 1131.2 |  | 6.88
Объём: (0,00392)*1,35
| 4-100-040 | Средний разряд машиниста 4,0 | чел.-ч | 1.35 | 1.15 | 0.0060858 |  |  | 1011.37 |  | 6.15
Объём: (0,005292)*1
| 91.17.04-233 | Аппараты сварочные для ручной дуговой сварки, сварочный ток до 350 А | маш.-ч | 4.3 | 1.15 | 0.019384 |  |  | 35.82 |  | 0.69
Объём: (0,00392)*4,3
| 4 | М | [8 empty] | 20.61
| 01.7.03.01-0001 | Вода | м3 | 0.73 |  | 0.0028616 | 35.71 | 3.16 | 112.84 |  | 0.32
Объём: (0,00392)*0,73
| 01.7.03.04-0001 | Электроэнергия | кВт-ч | 0.24 |  | 0.0009408 |  |  | 7.75 |  | 0.01
Объём: (0,00392)*0,24
| 01.7.07.12-0024 | Пленка полиэтиленовая, толщина 0,15 мм | м2 | 30 |  | 0.1176 | 12.83 | 1.83 | 23.48 |  | 2.76
Объём: (0,00392)*30
| 01.7.11.07-0227 | Электроды сварочные для сварки низколегированных и углеродистых сталей УОНИ 13/45, Э42А, диаметр 4-5 мм | кг | 5 |  | 0.0196 | 155.63 | 1.53 | 238.11 |  | 4.67
Объём: (0,00392)*5
| 01.7.15.06-0111 | Гвозди строительные | т | 0.002 |  | 7.8e-06 | 70296.2 | 1.72 | 120909.46 |  | 0.94
Объём: (0,00392)*0,002
| 03.1.02.03-0011 | Известь строительная негашеная комовая, сорт I | т | 0.01 |  | 3.92e-05 | 5275.05 | 7.86 | 41461.89 |  | 1.63
Объём: (0,00392)*0,01
| 08.3.03.06-0002 | Проволока горячекатаная в мотках, диаметр 6,3-6,5 мм | т | 0.0102 |  | 4e-05 | 60258.2 | 1.94 | 116900.91 |  | 4.68
Объём: (0,00392)*0,0102
| 11.1.03.06-0079 | Доска обрезная хвойных пород, естественной влажности, длина 2-6,5 м, ширина 100-250 мм, толщина 44-50 мм, сорт III | м3 | 0.04 |  | 0.0001568 | 5764.42 | 6.2 | 35739.4 |  | 5.6
Объём: (0,00392)*0,04
| 04.1.02.05 | Смеси бетонные тяжелого бетона | м3 | 101.5 |  | 0.39788
| 08.4.03.03 | Арматура | т | 8.1 |  | 0.031752
| 11.1.03.06 | Щиты из досок | м2 | 3.6 |  | 0.014112
|  | Итого прямые затраты | [8 empty] | 1082.1
|  | ФОТ | [8 empty] | 897.32
| Пр/812-006.0-3 | НР Бетонные и железобетонные монолитные конструкции и работы в строительстве | % | 107 |  | 107 |  |  |  |  | 960.13
| Пр/774-006.0 | СП Бетонные и железобетонные монолитные конструкции и работы в строительстве | % | 58 |  | 58 |  |  |  |  | 520.45
|  | Всего по позиции | [6 empty] | 653744.9 |  | 2562.68
125 | ГЭСН 06-15-001-05 | Приготовление тяжелого бетона: на гравии класса В 20 | 100 м3 | 0.0039788 |  | 0.0039788
| 421/пр_2020_прил.10_т.1_п.2_гр.3 | Производство работ осуществляется на территории предприятия с наличием в зоне производства работ одного или нескольких из следующих факторов: разветвленной сети транспортных и инженерных коммуникаций; стесненных условий для складирования материалов; действующего технологического оборудования; движения технологического транспорта, ЗТ: 1.15, ЗТм: 1.15, ЭМ: 1.15 | [18 empty] | Производство работ осуществляется на территории предприятия с наличием в зоне производства работ одного или нескольких из следующих факторов: разветвленной сети транспортных и инженерных коммуникаций; стесненных условий для складирования материалов; действующего технологического оборудования; движения технологического транспорта, ЗТ: 1.15, ЗТм: 1.15, ЭМ: 1.15
Результирующие коэффициенты:
|  | ЗТ | 1.15
|  | ЭМ | 1.15
|  | ЗТм | 1.15
| 1 | ОТ | чел.-ч |  |  | 1.2217 |  |  |  |  | 1005.06
| 1-100-20 | Средний разряд работы 2,0 | чел.-ч | 267 | 1.15 | 1.2217 |  |  | 822.68 |  | 1005.06
Объём: (0,0039788)*267
| 2 | ЭМ | [8 empty] | 234.8
|  | ОТм(ЗТм) | чел.-ч |  |  | 0.16829 |  |  |  |  | 171.07
| 91.06.05-011 | Погрузчики одноковшовые универсальные фронтальные пневмоколесные, номинальная вместимость основного ковша 2,6 м3, грузоподъемность 5 т | маш.-ч | 16.48 | 1.15 | 0.075406 |  |  | 3070.47 |  | 231.53
Объём: (0,0039788)*16,48
| 4-100-050 | Средний разряд машиниста 5,0 | чел.-ч | 16.48 | 1.15 | 0.075406 |  |  | 1162.32 |  | 87.65
Объём: (0,065570624)*1
| 91.07.03-010 | Бетоносмесители принудительного действия передвижные, объем бункера 250 л | маш.-ч | 20.3 | 1.15 | 0.092885 | 21.49 | 1.64 | 35.24 |  | 3.27
Объём: (0,0039788)*20,3
| 4-100-030 | Средний разряд машиниста 3,0 | чел.-ч | 20.3 | 1.15 | 0.092885 |  |  | 898.15 |  | 83.42
Объём: (0,08076964)*1
| 4 | М | [8 empty] | 5713.97
| 01.7.03.01-0001 | Вода | м3 | 20.5 |  | 0.081565 | 35.71 | 3.16 | 112.84 |  | 9.2
Объём: (0,0039788)*20,5
| 02.2.01.02-1042 | Гравий М 400-1000, фракция 5(3)-10 мм | м3 | 76 |  | 0.30239 | 1174.99 |  | 1174.99 |  | 355.3
Объём: (0,0039788)*76
| 02.3.01.02-1118 | Песок природный для строительных работ II класс, средний | м3 | 47 |  | 0.187 | 565.2 |  | 565.2 |  | 105.69
Объём: (0,0039788)*47
| 03.2.01.05-0003 | Шлакопортландцемент общестроительный ЦЕМ III 32,5Н | т | 32.6 |  | 0.12971 | 4630.85 | 8.73 | 40427.32 |  | 5243.78
Объём: (0,0039788)*32,6
|  | Итого прямые затраты | [8 empty] | 7124.9
125.1 | 02.2.01.02-1042 | Гравий М 400-1000, фракция 5(3)-10 мм | м3 | -76 |  | -0.30239 | 1174.99 |  | 1174.99 |  | -355.3
Объём: (0,0039788)*(-76)
125.2 | 02.3.01.02-1118 | Песок природный для строительных работ II класс, средний | м3 | -47 |  | -0.187 | 565.2 |  | 565.2 |  | -105.69
Объём: (0,0039788)*(-47)
|  | ФОТ | [8 empty] | 1176.13
| Пр/812-108.0-3 | НР Изготовление в построечных условиях материалов, полуфабрикатов, металлических и трубопроводных заготовок | % | 73 |  | 73 |  |  |  |  | 858.57
| Пр/774-108.0 | СП Изготовление в построечных условиях материалов, полуфабрикатов, металлических и трубопроводных заготовок | % | 34 |  | 34 |  |  |  |  | 399.88
|  | Всего по позиции | [6 empty] | 1991143.06 |  | 7922.36
126 | 08.4.03.03-0030 | Сталь арматурная горячекатаная периодического профиля, класс A-III, диаметр 8 мм | т | 0.004122 |  | 0.004122 | 68743 | 1.65 | 113425.95 |  | 467.54
Объём: 9*0,458/1000
|  | Всего по позиции | [6 empty] | 113425.95 |  | 467.54
127 | 08.4.03.03-0032 | Сталь арматурная горячекатаная периодического профиля, класс A-III, диаметр 12 мм | т | 0.042837 |  | 0.042837 | 64493 | 1.65 | 106413.45 |  | 4558.44
Объём: 48,24*0,888/1000
|  | Всего по позиции | [6 empty] | 106413.45 |  | 4558.44
128 | ГЭСН 09-07-030-04 | Установка закладных деталей: до 4 кг | т | 0.01064 |  | 0.01064
Объём: 4*2,66/1000
| 421/пр_2020_прил.10_т.1_п.2_гр.3 | Производство работ осуществляется на территории предприятия с наличием в зоне производства работ одного или нескольких из следующих факторов: разветвленной сети транспортных и инженерных коммуникаций; стесненных условий для складирования материалов; действующего технологического оборудования; движения технологического транспорта, ЗТ: 1.15, ЗТм: 1.15, ЭМ: 1.15 | [18 empty] | Производство работ осуществляется на территории предприятия с наличием в зоне производства работ одного или нескольких из следующих факторов: разветвленной сети транспортных и инженерных коммуникаций; стесненных условий для складирования материалов; действующего технологического оборудования; движения технологического транспорта, ЗТ: 1.15, ЗТм: 1.15, ЭМ: 1.15
Результирующие коэффициенты:
|  | ЗТ | 1.15
|  | ЭМ | 1.15
|  | ЗТм | 1.15
| 1 | ОТ | чел.-ч |  |  | 3.2181 |  |  |  |  | 3072.48
| 1-100-35 | Средний разряд работы 3,5 | чел.-ч | 263 | 1.15 | 3.2181 |  |  | 954.76 |  | 3072.48
Объём: (0,01064)*263
| 2 | ЭМ | [8 empty] | 7.55
|  | ОТм(ЗТм) | чел.-ч |  |  | 0.0053839 |  |  |  |  | 6.41
| 91.05.01-019 | Краны башенные, грузоподъемность 12,5 т | маш.-ч | 0.18 | 1.15 | 0.0022025 | 933.82 | 1.92 | 1792.93 |  | 3.95
Объём: (0,01064)*0,18
| 4-100-070 | Средний разряд машиниста 7,0 | чел.-ч | 0.18 | 1.15 | 0.0022025 |  |  | 1449.12 |  | 3.19
Объём: (0,0019152)*1
| 91.14.02-001 | Автомобили бортовые, грузоподъемность до 5 т | маш.-ч | 0.26 | 1.15 | 0.0031814 |  |  | 1131.2 |  | 3.6
Объём: (0,01064)*0,26
| 4-100-040 | Средний разряд машиниста 4,0 | чел.-ч | 0.26 | 1.15 | 0.0031814 |  |  | 1011.37 |  | 3.22
Объём: (0,0027664)*1
| 4 | М
| 08.4.01.02 | Детали закладные и накладные | т | 1 |  | 0.01064
|  | Итого прямые затраты | [8 empty] | 3086.44
128.1 | 08.4.01.02-0001 | Детали закладные, вес до 1 кг | т | 1 |  | 0.01064 | 115088.35 | 1.73 | 199102.85 |  | 2118.45
Объём: (0,01064)*1,0
|  | ФОТ | [8 empty] | 3078.89
| Пр/812-009.1-3 | НР Конструкции атомных электрических станций | % | 117 |  | 117 |  |  |  |  | 3602.3
| Пр/774-009.1 | СП Конструкции атомных электрических станций | % | 85 |  | 85 |  |  |  |  | 2617.06
|  | Всего по позиции | [6 empty] | 1073707.71 |  | 11424.25
129 | ГЭСН 09-02-001-01 | Монтаж бункеров из тонколистовой стали массой: до 0,1 т | т | 0.433 |  | 0.433
Объём: 0,34+0,093
| 421/пр_2020_прил.10_т.1_п.2_гр.3 | Производство работ осуществляется на территории предприятия с наличием в зоне производства работ одного или нескольких из следующих факторов: разветвленной сети транспортных и инженерных коммуникаций; стесненных условий для складирования материалов; действующего технологического оборудования; движения технологического транспорта, ЗТ: 1.15, ЗТм: 1.15, ЭМ: 1.15 | [18 empty] | Производство работ осуществляется на территории предприятия с наличием в зоне производства работ одного или нескольких из следующих факторов: разветвленной сети транспортных и инженерных коммуникаций; стесненных условий для складирования материалов; действующего технологического оборудования; движения технологического транспорта, ЗТ: 1.15, ЗТм: 1.15, ЭМ: 1.15
Результирующие коэффициенты:
|  | ЗТ | 1.15
|  | ЭМ | 1.15
|  | ЗТм | 1.15
| 1 | ОТ | чел.-ч |  |  | 49.4464 |  |  |  |  | 47769.21
| 1-100-36 | Средний разряд работы 3,6 | чел.-ч | 99.3 | 1.15 | 49.4464 |  |  | 966.08 |  | 47769.21
Объём: (0,433)*99,3
| 2 | ЭМ | [8 empty] | 3283.2
|  | ОТм(ЗТм) | чел.-ч |  |  | 1.5038 |  |  |  |  | 1730.09
| 91.05.05-015 | Краны на автомобильном ходу, грузоподъемность 16 т | маш.-ч | 1.21 | 1.15 | 0.60252 |  |  | 2967.65 |  | 1788.07
Объём: (0,433)*1,21
| 4-100-060 | Средний разряд машиниста 6,0 | чел.-ч | 1.21 | 1.15 | 0.60252 |  |  | 1358.55 |  | 818.55
Объём: (0,52393)*1
| 91.06.03-060 | Лебедки электрические тяговым усилием до 5,79 кН (0,59 т) | маш.-ч | 11.03 | 1.15 | 5.4924 | 6.62 | 1.83 | 12.11 |  | 66.51
Объём: (0,433)*11,03
| 91.14.02-001 | Автомобили бортовые, грузоподъемность до 5 т | маш.-ч | 1.81 | 1.15 | 0.90129 |  |  | 1131.2 |  | 1019.54
Объём: (0,433)*1,81
| 4-100-040 | Средний разряд машиниста 4,0 | чел.-ч | 1.81 | 1.15 | 0.90129 |  |  | 1011.37 |  | 911.54
Объём: (0,78373)*1
| 91.17.04-042 | Аппараты для газовой сварки и резки | маш.-ч | 2.18 | 1.15 | 1.0855 | 4.35 | 1.69 | 7.35 |  | 7.98
Объём: (0,433)*2,18
| 91.17.04-171 | Аппараты сварочные для ручной дуговой сварки, сварочный ток до 500 А | маш.-ч | 9.42 | 1.15 | 4.6907 |  |  | 85.51 |  | 401.1
Объём: (0,433)*9,42
| 4 | М | [8 empty] | 3172.2
| 01.3.02.08-0001 | Кислород газообразный технический | м3 | 1.95 |  | 0.84435 | 114.64 | 4.85 | 556 |  | 469.46
Объём: (0,433)*1,95
| 01.3.02.09-0022 | Пропан-бутан смесь техническая | кг | 0.59 |  | 0.25547 | 41.38 | 3.59 | 148.55 |  | 37.95
Объём: (0,433)*0,59
| 01.7.03.04-0001 | Электроэнергия | кВт-ч | 0.891 |  | 0.3858 |  |  | 7.75 |  | 2.99
Объём: (0,433)*0,891
| 01.7.11.07-0227 | Электроды сварочные для сварки низколегированных и углеродистых сталей УОНИ 13/45, Э42А, диаметр 4-5 мм | кг | 23 |  | 9.959 | 155.63 | 1.53 | 238.11 |  | 2371.34
Объём: (0,433)*23
| 01.7.15.06-0111 | Гвозди строительные | т | 1e-05 |  | 4.3e-06 | 70296.2 | 1.72 | 120909.46 |  | 0.52
Объём: (0,433)*0,00001
| 01.7.20.08-0071 | Канат пеньковый тросовой свивки, пропитанный, диаметр 26 мм | т | 0.0001 |  | 4.33e-05 | 231787.35 | 2.25 | 521521.54 |  | 22.58
Объём: (0,433)*0,0001
| 08.2.02.11-0007 | Канат двойной свивки ТК, конструкции 6х19(1+6+12)+1 о.с., марка В, из оцинкованной по группе Ж проволоки, маркировочная группа 1570-1770 Н/мм2, диаметр 5,5 мм | 10 м | 0.0187 |  | 0.0080971 | 307.84 | 1.38 | 424.82 |  | 3.44
Объём: (0,433)*0,0187
| 08.3.03.06-0002 | Проволока горячекатаная в мотках, диаметр 6,3-6,5 мм | т | 3e-05 |  | 1.3e-05 | 60258.2 | 1.94 | 116900.91 |  | 1.52
Объём: (0,433)*0,00003
| 08.3.11.01-1106 | Швеллеры стальные горячекатаные, марки стали Ст3пс, Ст3сп, № 40У, № 40П | т | 0.00194 |  | 0.00084 | 136760 | 1.37 | 187361.2 |  | 157.38
Объём: (0,433)*0,00194
| 11.1.03.01-0061 | Бруски обрезные хвойных пород (ель, сосна), естественной влажности, длина 2-6,5 м, ширина 20-90 мм, толщина 20-90 мм, сорт I | м3 | 0.00103 |  | 0.000446 | 16496.03 | 2.31 | 38105.83 |  | 17
Объём: (0,433)*0,00103
| 14.4.01.01-0003 | Грунтовка ГФ-021 | т | 0.00031 |  | 0.0001342 | 51280.15 | 2.86 | 146661.23 |  | 19.68
Объём: (0,433)*0,00031
| 14.5.09.07-0030 | Растворитель Р-4 | т | 0.0006 |  | 0.0002598 | 98526.45 | 2.67 | 263065.62 |  | 68.34
Объём: (0,433)*0,0006
| 07.2.07.12 | Конструкции стальные | т | 1 |  | 0.433
|  | Итого прямые затраты | [8 empty] | 55954.7
|  | ФОТ | [8 empty] | 49499.3
| Пр/812-009.0-3 | НР Строительные металлические конструкции | % | 98 |  | 98 |  |  |  |  | 48509.31
| Пр/774-009.0 | СП Строительные металлические конструкции | % | 62 |  | 62 |  |  |  |  | 30689.57
|  | Всего по позиции | [6 empty] | 312132.98 |  | 135153.58
130 | 07.2.07.12-0011 | Металлоконструкции зданий и сооружений с преобладанием гнутых профилей и круглых труб | т | 0.093 |  | 0.093 | 105278.81 | 1.92 | 202135.32 |  | 18798.58
|  | Всего по позиции | [6 empty] | 202135.32 |  | 18798.58
131 | 07.2.07.12-0001 | Металлоконструкции вспомогательного назначения с преобладанием толстолистовой стали или профильного проката, с отверстиями и без | т | 0.34 |  | 0.34 | 105278.81 | 1.92 | 202135.32 |  | 68726.01
|  | Всего по позиции | [6 empty] | 202135.32 |  | 68726.01
132 | ГЭСН 23-04-011-01 | Установка люка | шт | 1 |  | 1
| 421/пр_2020_прил.10_т.1_п.2_гр.3 | Производство работ осуществляется на территории предприятия с наличием в зоне производства работ одного или нескольких из следующих факторов: разветвленной сети транспортных и инженерных коммуникаций; стесненных условий для складирования материалов; действующего технологического оборудования; движения технологического транспорта, ЗТ: 1.15, ЗТм: 1.15, ЭМ: 1.15 | [18 empty] | Производство работ осуществляется на территории предприятия с наличием в зоне производства работ одного или нескольких из следующих факторов: разветвленной сети транспортных и инженерных коммуникаций; стесненных условий для складирования материалов; действующего технологического оборудования; движения технологического транспорта, ЗТ: 1.15, ЗТм: 1.15, ЭМ: 1.15
Результирующие коэффициенты:
|  | ЗТ | 1.15
|  | ЭМ | 1.15
|  | ЗТм | 1.15
| 1 | ОТ | чел.-ч |  |  | 1.5065 |  |  |  |  | 1370.12
| 1-100-31 | Средний разряд работы 3,1 | чел.-ч | 1.31 | 1.15 | 1.5065 |  |  | 909.47 |  | 1370.12
Объём: (1,0)*1,31
| 2 | ЭМ | [8 empty] | 78.05
|  | ОТм(ЗТм) | чел.-ч |  |  | 0.069 |  |  |  |  | 69.78
| 91.14.02-001 | Автомобили бортовые, грузоподъемность до 5 т | маш.-ч | 0.06 | 1.15 | 0.069 |  |  | 1131.2 |  | 78.05
Объём: (1,0)*0,06
| 4-100-040 | Средний разряд машиниста 4,0 | чел.-ч | 0.06 | 1.15 | 0.069 |  |  | 1011.37 |  | 69.78
Объём: (0,06)*1
| 4 | М | [8 empty] | 3.85
| 04.1.02.05-0136 | Смеси бетонные тяжелого бетона (БСТ) на щебне из гравия, класс В20, F(1)100, W4 | м3 | 0.0008 |  | 0.0008 | 4806.25 |  | 4806.25 |  | 3.85
Объём: (1,0)*0,0008
| 08.1.02.06 | Люки чугунные | шт | 1 |  | 1
|  | Итого прямые затраты | [8 empty] | 1521.8
132.1 | 08.1.02.06-1008 | Люк чугунный с решеткой для дождеприемного колодца, тип ДБ2, размеры 980х495х120 мм | шт | 1 |  | 1 | 8321.75 | 2.48 | 20637.94 |  | 20637.94
Объём: (1,0)*1,0
|  | ФОТ | [8 empty] | 1439.9
| Пр/812-018.0-3 | НР Канализация - наружные сети | % | 123 |  | 123 |  |  |  |  | 1771.08
| Пр/774-018.0 | СП Канализация - наружные сети | % | 74 |  | 74 |  |  |  |  | 1065.53
|  | Всего по позиции | [6 empty] | 24996.35 |  | 24996.35
|  | Итого прямые по всем-всем позициям | [6 empty] | 65817.56 |  | 213864.09 | [10 empty] | Итого прямые по всем-всем позициям
|  | Итого прямые затраты по разделу 9. Фундамент Ф-4 | [8 empty] | 213864.09 | [10 empty] | Итого прямые затраты по разделу 9. Фундамент Ф-4
|  | в том числе | [19 empty] | в том числе
|  | оплата труда (ОТ) | [8 empty] | 72866.29 | [10 empty] | оплата труда (ОТ)
|  | эксплуатация машин и механизмов | [8 empty] | 7113.42 | [10 empty] | эксплуатация машин и механизмов
|  | оплата труда машинистов (ОТм) | [8 empty] | 4667.95 | [10 empty] | оплата труда машинистов (ОТм)
|  | материальные ресурсы | [8 empty] | 129216.43 | [10 empty] | материальные ресурсы
|  | Итого ФОТ | [8 empty] | 77534.24 | [10 empty] | Итого ФОТ
|  | Итого накладные расходы | [8 empty] | 76161.47 | [10 empty] | Итого накладные расходы
|  | Итого сметная прибыль | [8 empty] | 44766.22 | [10 empty] | Итого сметная прибыль
|  | Итого по разделу 9. Фундамент Ф-4 | [8 empty] | 334791.78 | [10 empty] | Итого по разделу 9. Фундамент Ф-4
|  | Справочно | [19 empty] | Справочно
|  | затраты труда рабочих |  |  |  | 79.2719 | [15 empty] | затраты труда рабочих
|  | затраты труда машинистов |  |  |  | 4.0716 | [15 empty] | затраты труда машинистов
|  | ИТОГИ ПО РАЗДЕЛУ | [19 empty] | ИТОГИ ПО РАЗДЕЛУ
|  | ВСЕГО строительные работы | [8 empty] | 334791.78 | [10 empty] | ВСЕГО строительные работы
|  | строительные работы без учета перевозки | [8 empty] | 334791.78 | [10 empty] | строительные работы без учета перевозки
|  | в том числе | [19 empty] | в том числе
|  | прямые затраты | [8 empty] | 213864.09 | [10 empty] | прямые затраты
|  | в том числе | [19 empty] | в том числе
|  | оплата труда (ОТ) | [8 empty] | 72866.29 | [10 empty] | оплата труда (ОТ)
|  | эксплуатация машин и механизмов | [8 empty] | 7113.42 | [10 empty] | эксплуатация машин и механизмов
|  | оплата труда машинистов (ОТм) | [8 empty] | 4667.95 | [10 empty] | оплата труда машинистов (ОТм)
|  | материальные ресурсы | [8 empty] | 129216.43 | [10 empty] | материальные ресурсы
|  | перевозка | [19 empty] | перевозка
|  | ФОТ | [8 empty] | 77534.24 | [10 empty] | ФОТ
|  | накладные расходы | [8 empty] | 76161.47 | [10 empty] | накладные расходы
|  | сметная прибыль | [8 empty] | 44766.22 | [10 empty] | сметная прибыль
|  | ВСЕГО монтажные работы | [19 empty] | ВСЕГО монтажные работы
|  | монтажные работы без учета перевозки | [19 empty] | монтажные работы без учета перевозки
|  | прямые затраты | [19 empty] | прямые затраты
|  | оплата труда (ОТ) | [19 empty] | оплата труда (ОТ)
|  | эксплуатация машин и механизмов | [19 empty] | эксплуатация машин и механизмов
|  | оплата труда машинистов (ОТм) | [19 empty] | оплата труда машинистов (ОТм)
|  | материальные ресурсы | [19 empty] | материальные ресурсы
|  | перевозка | [19 empty] | перевозка
|  | ФОТ | [19 empty] | ФОТ
|  | накладные расходы | [19 empty] | накладные расходы
|  | сметная прибыль | [19 empty] | сметная прибыль
|  | ВСЕГО оборудование | [19 empty] | ВСЕГО оборудование
|  | оборудование без учета дополнительной перевозки | [19 empty] | оборудование без учета дополнительной перевозки
|  | дополнительная перевозка оборудования | [19 empty] | дополнительная перевозка оборудования
|  | ВСЕГО прочие затраты | [19 empty] | ВСЕГО прочие затраты
|  | прочие затраты | [19 empty] | прочие затраты
|  | прочие работы | [19 empty] | прочие работы
|  | пусконаладочные работы без учета перевозки | [19 empty] | пусконаладочные работы без учета перевозки
|  | прямые затраты | [19 empty] | прямые затраты
|  | оплата труда (ОТ) | [19 empty] | оплата труда (ОТ)
|  | эксплуатация машин и механизмов | [19 empty] | эксплуатация машин и механизмов
|  | оплата труда машинистов (ОТм) | [19 empty] | оплата труда машинистов (ОТм)
|  | материальные ресурсы | [19 empty] | материальные ресурсы
|  | перевозка | [19 empty] | перевозка
|  | ФОТ | [19 empty] | ФОТ
|  | накладные расходы | [19 empty] | накладные расходы
|  | сметная прибыль | [19 empty] | сметная прибыль
|  | ВСЕГО по РАЗДЕЛУ | [8 empty] | 334791.78 | [10 empty] | ВСЕГО по РАЗДЕЛУ
|  | Всего по РАЗДЕЛУ СМР+ПНР+перевозка | [8 empty] | 334791.78 | [10 empty] | Всего по РАЗДЕЛУ СМР+ПНР+перевозка
|  | в том числе | [19 empty] | в том числе
|  | Всего прямые затраты | [8 empty] | 213864.09 | [10 empty] | Всего прямые затраты
|  | в том числе | [19 empty] | в том числе
|  | оплата труда (ОТ) | [8 empty] | 72866.29 | [10 empty] | оплата труда (ОТ)
|  | эксплуатация машин и механизмов | [8 empty] | 7113.42 | [10 empty] | эксплуатация машин и механизмов
|  | оплата труда машинистов (ОТм) | [8 empty] | 4667.95 | [10 empty] | оплата труда машинистов (ОТм)
|  | материальные ресурсы | [8 empty] | 129216.43 | [10 empty] | материальные ресурсы
|  | перевозка | [19 empty] | перевозка
|  | Всего ФОТ | [8 empty] | 77534.24 | [10 empty] | Всего ФОТ
|  | Всего накладные расходы | [8 empty] | 76161.47 | [10 empty] | Всего накладные расходы
|  | Всего сметная прибыль | [8 empty] | 44766.22 | [10 empty] | Всего сметная прибыль
|  | Всего оборудование | [19 empty] | Всего оборудование
|  | Всего прочие затраты | [19 empty] | Всего прочие затраты
|  | Справочно | [19 empty] | Справочно
|  | материальные ресурсы из текущей СНБ (проверка) | [8 empty] | 129216.43 | [10 empty] | материальные ресурсы из текущей СНБ (проверка)
|  | материальные ресурсы, отсутствующие в ФРСН | [19 empty] | материальные ресурсы, отсутствующие в ФРСН
|  | оборудование из текущей СНБ (проверка) | [19 empty] | оборудование из текущей СНБ (проверка)
|  | оборудование, отсутствующее в ФРСН | [19 empty] | оборудование, отсутствующее в ФРСН
|  | затраты труда рабочих |  |  |  | 79.2719 | [15 empty] | затраты труда рабочих
|  | затраты труда машинистов |  |  |  | 4.0716 | [15 empty] | затраты труда машинистов
|  | Нормативные затраты труда | [8 empty] | 83.3436 | [10 empty] | Нормативные затраты труда
|  | стоимость пусконаладочных работ "вхолостую" | [19 empty] | стоимость пусконаладочных работ "вхолостую"
|  | стоимость пусконаладочных работ "под нагрузкой" | [19 empty] | стоимость пусконаладочных работ "под нагрузкой"
|  | Строительные работы - ОТ | [8 empty] | 72866.29 | [10 empty] | Строительные работы - ОТ
|  | Строительные работы - ЭМ | [8 empty] | 7113.42 | [10 empty] | Строительные работы - ЭМ
|  | Строительные работы - ОТм | [8 empty] | 4667.95 | [10 empty] | Строительные работы - ОТм
|  | Строительные работы - МР | [8 empty] | 129216.43 | [10 empty] | Строительные работы - МР
|  | Строительные работы - ФОТ | [8 empty] | 77534.24 | [10 empty] | Строительные работы - ФОТ
|  | Строительные работы - НР | [8 empty] | 76161.47 | [10 empty] | Строительные работы - НР
|  | Строительные работы - СП | [8 empty] | 44766.22 | [10 empty] | Строительные работы - СП
|  | Строительные работы - Материальные ресурсы, отсутствующие в ФРСН (прайсовые) | [19 empty] | Строительные работы - Материальные ресурсы, отсутствующие в ФРСН (прайсовые)
|  | Строительные работы - Независимая перевозка | [19 empty] | Строительные работы - Независимая перевозка
|  | Строительные работы - Прямые затраты | [8 empty] | 213864.09 | [10 empty] | Строительные работы - Прямые затраты
|  | Строительные работы - Затраты труда рабочих | [8 empty] | 79.2719 | [10 empty] | Строительные работы - Затраты труда рабочих
|  | Строительные работы - Затраты труда машинистов | [8 empty] | 4.0716 | [10 empty] | Строительные работы - Затраты труда машинистов
|  | Строительные работы - Затраты труда всего (рабочих и машинистов) | [8 empty] | 83.3436 | [10 empty] | Строительные работы - Затраты труда всего (рабочих и машинистов)
|  | Монтажные работы - ОТ | [19 empty] | Монтажные работы - ОТ
|  | Монтажные работы - ЭМ | [19 empty] | Монтажные работы - ЭМ
|  | Монтажные работы - ОТм | [19 empty] | Монтажные работы - ОТм
|  | Монтажные работы - МР | [19 empty] | Монтажные работы - МР
|  | Монтажные работы - ФОТ | [19 empty] | Монтажные работы - ФОТ
|  | Монтажные работы - НР | [19 empty] | Монтажные работы - НР
|  | Монтажные работы - СП | [19 empty] | Монтажные работы - СП
|  | Монтажные работы - Материальные ресурсы, отсутствующие в ФРСН (прайсовые) | [19 empty] | Монтажные работы - Материальные ресурсы, отсутствующие в ФРСН (прайсовые)
|  | Монтажные работы - Независимая перевозка | [19 empty] | Монтажные работы - Независимая перевозка
|  | Монтажные работы - Прямые затраты | [19 empty] | Монтажные работы - Прямые затраты
|  | Монтажные работы - Затраты труда рабочих | [19 empty] | Монтажные работы - Затраты труда рабочих
|  | Монтажные работы - Затраты труда машинистов | [19 empty] | Монтажные работы - Затраты труда машинистов
|  | Монтажные работы - Затраты труда всего (рабочих и машинистов) | [19 empty] | Монтажные работы - Затраты труда всего (рабочих и машинистов)
|  | Пусконаладочные работы - ОТ | [19 empty] | Пусконаладочные работы - ОТ
|  | Пусконаладочные работы - ЭМ | [19 empty] | Пусконаладочные работы - ЭМ
|  | Пусконаладочные работы - ОТм | [19 empty] | Пусконаладочные работы - ОТм
|  | Пусконаладочные работы - МР | [19 empty] | Пусконаладочные работы - МР
|  | Пусконаладочные работы - ФОТ | [19 empty] | Пусконаладочные работы - ФОТ
|  | Пусконаладочные работы - НР | [19 empty] | Пусконаладочные работы - НР
|  | Пусконаладочные работы - СП | [19 empty] | Пусконаладочные работы - СП
|  | Пусконаладочные работы - Материальные ресурсы, отсутствующие в ФРСН (прайсовые) | [19 empty] | Пусконаладочные работы - Материальные ресурсы, отсутствующие в ФРСН (прайсовые)
|  | Пусконаладочные работы - Независимая перевозка | [19 empty] | Пусконаладочные работы - Независимая перевозка
|  | Пусконаладочные работы - Прямые затраты | [19 empty] | Пусконаладочные работы - Прямые затраты
|  | Пусконаладочные работы - Затраты труда рабочих | [19 empty] | Пусконаладочные работы - Затраты труда рабочих
|  | Пусконаладочные работы - Затраты труда машинистов | [19 empty] | Пусконаладочные работы - Затраты труда машинистов
|  | Пусконаладочные работы - Затраты труда всего (рабочих и машинистов) | [19 empty] | Пусконаладочные работы - Затраты труда всего (рабочих и машинистов)
|  | Всего - ОТ | [8 empty] | 72866.29 | [10 empty] | Всего - ОТ
|  | Всего - ЭМ | [8 empty] | 7113.42 | [10 empty] | Всего - ЭМ
|  | Всего - ОТм | [8 empty] | 4667.95 | [10 empty] | Всего - ОТм
|  | Всего - МР | [8 empty] | 129216.43 | [10 empty] | Всего - МР
|  | Всего - Независимая перевозка | [19 empty] | Всего - Независимая перевозка
|  | Всего - НР | [8 empty] | 76161.47 | [10 empty] | Всего - НР
|  | Всего - СП | [8 empty] | 44766.22 | [10 empty] | Всего - СП
|  | Всего - ФОТ | [8 empty] | 77534.24 | [10 empty] | Всего - ФОТ
|  | Всего - Прямые затраты | [8 empty] | 213864.09 | [10 empty] | Всего - Прямые затраты
|  | Всего - Итоговая сметная стоимость (без учета перевозки) | [8 empty] | 334791.78 | [10 empty] | Всего - Итоговая сметная стоимость (без учета перевозки)
|  | 3 | [19 empty] | 3
|  | Материалы заказчика из текущей СНБ | [19 empty] | Материалы заказчика из текущей СНБ
|  | материалы заказчика из текущей СНБ без учета дополнительной перевозки | [19 empty] | материалы заказчика из текущей СНБ без учета дополнительной перевозки
|  | дополнительная перевозка материалов заказчика из текущей СНБ | [19 empty] | дополнительная перевозка материалов заказчика из текущей СНБ
|  | Материалы заказчика, отсутствующие в СНБ | [19 empty] | Материалы заказчика, отсутствующие в СНБ
|  | материалы заказчика, отсутствующие в СНБ без учета дополнительной перевозки | [19 empty] | материалы заказчика, отсутствующие в СНБ без учета дополнительной перевозки
|  | дополнительная перевозка материалов заказчика, отсутствующих в СНБ | [19 empty] | дополнительная перевозка материалов заказчика, отсутствующих в СНБ
|  | Материалы подрядчика из текущей СНБ | [19 empty] | Материалы подрядчика из текущей СНБ
|  | материалы подрядчика из текущей СНБ без учета дополнительной перевозки | [19 empty] | материалы подрядчика из текущей СНБ без учета дополнительной перевозки
|  | дополнительная перевозка материалов подрядчика из текущей СНБ | [19 empty] | дополнительная перевозка материалов подрядчика из текущей СНБ
|  | Материалы подрядчика, отсутствующие в СНБ | [19 empty] | Материалы подрядчика, отсутствующие в СНБ
|  | материалы подрядчика, отсутствующие в СНБ без учета дополнительной перевозки | [19 empty] | материалы подрядчика, отсутствующие в СНБ без учета дополнительной перевозки
|  | дополнительная перевозка материалов подрядчика, отсутствующих в СНБ | [19 empty] | дополнительная перевозка материалов подрядчика, отсутствующих в СНБ
|  | Оборудование заказчика из текущей СНБ | [19 empty] | Оборудование заказчика из текущей СНБ
|  | оборудование заказчика из текущей СНБ без учета дополнительной перевозки | [19 empty] | оборудование заказчика из текущей СНБ без учета дополнительной перевозки
|  | дополнительная перевозка оборудования заказчика из текущей СНБ | [19 empty] | дополнительная перевозка оборудования заказчика из текущей СНБ
|  | Оборудование заказчика, отсутствующее в СНБ | [19 empty] | Оборудование заказчика, отсутствующее в СНБ
|  | оборудование заказчика, отсутствующее в СНБ без учета дополнительной перевозки | [19 empty] | оборудование заказчика, отсутствующее в СНБ без учета дополнительной перевозки
|  | дополнительная перевозка оборудования заказчика, отсутствующего в СНБ | [19 empty] | дополнительная перевозка оборудования заказчика, отсутствующего в СНБ
|  | Оборудование подрядчика из текущей СНБ | [19 empty] | Оборудование подрядчика из текущей СНБ
|  | оборудование подрядчика из текущей СНБ без учета дополнительной перевозки | [19 empty] | оборудование подрядчика из текущей СНБ без учета дополнительной перевозки
|  | дополнительная перевозка оборудования подрядчика из текущей СНБ | [19 empty] | дополнительная перевозка оборудования подрядчика из текущей СНБ
|  | Оборудование подрядчика, отсутствующее в СНБ | [19 empty] | Оборудование подрядчика, отсутствующее в СНБ
|  | оборудование подрядчика, отсутствующее в СНБ без учета дополнительной перевозки | [19 empty] | оборудование подрядчика, отсутствующее в СНБ без учета дополнительной перевозки
|  | дополнительная перевозка оборудования подрядчика, отсутствующего в СНБ | [19 empty] | дополнительная перевозка оборудования подрядчика, отсутствующего в СНБ
|  | Возврат материалов из текущей СНБ | [19 empty] | Возврат материалов из текущей СНБ
|  | возврат материалов из текущей СНБ без учета дополнительной перевозки | [19 empty] | возврат материалов из текущей СНБ без учета дополнительной перевозки
|  | возврат дополнительной перевозки материалов из текущей СНБ | [19 empty] | возврат дополнительной перевозки материалов из текущей СНБ
|  | Возврат материалов, отсутствующих в СНБ | [19 empty] | Возврат материалов, отсутствующих в СНБ
|  | возврат материалов, отсутствующих в СНБ без учета дополнительной перевозки | [19 empty] | возврат материалов, отсутствующих в СНБ без учета дополнительной перевозки
|  | возврат дополнительной перевозки материалов, отсутствующих в СНБ | [19 empty] | возврат дополнительной перевозки материалов, отсутствующих в СНБ
|  | Всего возврат материалов | [19 empty] | Всего возврат материалов
|  | Возврат оборудования из текущей СНБ | [19 empty] | Возврат оборудования из текущей СНБ
|  | возврат оборудования из текущей СНБ без учета дополнительной перевозки | [19 empty] | возврат оборудования из текущей СНБ без учета дополнительной перевозки
|  | возврат дополнительной перевозки оборудования из текущей СНБ | [19 empty] | возврат дополнительной перевозки оборудования из текущей СНБ
|  | Возврат оборудования, отсутствующего в СНБ | [19 empty] | Возврат оборудования, отсутствующего в СНБ
|  | возврат оборудования, отсутствующего в СНБ без учета дополнительной перевозки | [19 empty] | возврат оборудования, отсутствующего в СНБ без учета дополнительной перевозки
|  | возврат дополнительной перевозки оборудования, отсутствующего в СНБ | [19 empty] | возврат дополнительной перевозки оборудования, отсутствующего в СНБ
|  | Всего возврат оборудования | [19 empty] | Всего возврат оборудования
Раздел 10. Фундамент Ф-5 | [13 empty] | Раздел 10. Фундамент Ф-5
133 | ГЭСН 01-01-010-32 | Разработка грунта в отвал экскаваторами, вместимость ковша 0,5 (0,5-0,63) м3, группа грунтов: 2 | 1000 м3 | 0.0605 |  | 0.0605
| 421/пр_2020_прил.10_т.1_п.2_гр.3 | Производство работ осуществляется на территории предприятия с наличием в зоне производства работ одного или нескольких из следующих факторов: разветвленной сети транспортных и инженерных коммуникаций; стесненных условий для складирования материалов; действующего технологического оборудования; движения технологического транспорта, ЗТ: 1.15, ЗТм: 1.15, ЭМ: 1.15 | [18 empty] | Производство работ осуществляется на территории предприятия с наличием в зоне производства работ одного или нескольких из следующих факторов: разветвленной сети транспортных и инженерных коммуникаций; стесненных условий для складирования материалов; действующего технологического оборудования; движения технологического транспорта, ЗТ: 1.15, ЗТм: 1.15, ЭМ: 1.15
Результирующие коэффициенты:
|  | ЗТ | 1.15
|  | ЭМ | 1.15
|  | ЗТм | 1.15
| 1 | ОТ | чел.-ч |  |  | 0.55243 |  |  |  |  | 454.47
| 1-100-20 | Средний разряд работы 2,0 | чел.-ч | 7.94 | 1.15 | 0.55243 |  |  | 822.68 |  | 454.47
Объём: (0,0605)*7,94
| 2 | ЭМ | [8 empty] | 3466.81
|  | ОТм(ЗТм) | чел.-ч |  |  | 1.3762 |  |  |  |  | 1869.63
| 91.01.05-085 | Экскаваторы одноковшовые дизельные на гусеничном ходу, объем ковша 0,5 м3 | маш.-ч | 19.78 | 1.15 | 1.3762 | 1054.03 | 2.39 | 2519.13 |  | 3466.81
Объём: (0,0605)*19,78
| 4-100-060 | Средний разряд машиниста 6,0 | чел.-ч | 19.78 | 1.15 | 1.3762 |  |  | 1358.55 |  | 1869.63
Объём: (1,19669)*1
|  | Итого прямые затраты | [8 empty] | 5790.91
|  | ФОТ | [8 empty] | 2324.1
| Пр/812-001.1-3 | НР Земляные работы, выполняемые механизированным способом | % | 97 |  | 97 |  |  |  |  | 2254.38
| Пр/774-001.1 | СП Земляные работы, выполняемые механизированным способом | % | 46 |  | 46 |  |  |  |  | 1069.09
|  | Всего по позиции | [6 empty] | 150650.91 |  | 9114.38
134 | ГЭСН 01-02-061-02 | Засыпка вручную траншей, пазух котлованов и ям, группа грунтов: 2 | 100 м3 | 0.448 |  | 0.448
| 421/пр_2020_прил.10_т.1_п.2_гр.3 | Производство работ осуществляется на территории предприятия с наличием в зоне производства работ одного или нескольких из следующих факторов: разветвленной сети транспортных и инженерных коммуникаций; стесненных условий для складирования материалов; действующего технологического оборудования; движения технологического транспорта, ЗТ: 1.15, ЗТм: 1.15, ЭМ: 1.15 | [18 empty] | Производство работ осуществляется на территории предприятия с наличием в зоне производства работ одного или нескольких из следующих факторов: разветвленной сети транспортных и инженерных коммуникаций; стесненных условий для складирования материалов; действующего технологического оборудования; движения технологического транспорта, ЗТ: 1.15, ЗТм: 1.15, ЭМ: 1.15
Результирующие коэффициенты:
|  | ЗТ | 1.15
|  | ЭМ | 1.15
|  | ЗТм | 1.15
| 1 | ОТ | чел.-ч |  |  | 50.0774 |  |  |  |  | 39496.58
| 1-100-15 | Средний разряд работы 1,5 | чел.-ч | 97.2 | 1.15 | 50.0774 |  |  | 788.71 |  | 39496.58
Объём: (0,448)*97,2
|  | Итого прямые затраты | [8 empty] | 39496.58
|  | ФОТ | [8 empty] | 39496.58
| Пр/812-001.2-3 | НР Земляные работы, выполняемые ручным способом | % | 93 |  | 93 |  |  |  |  | 36731.82
| Пр/774-001.2 | СП Земляные работы, выполняемые ручным способом | % | 40 |  | 40 |  |  |  |  | 15798.63
|  | Всего по позиции | [6 empty] | 205417.48 |  | 92027.03
135 | ГЭСН 01-02-005-01 | Уплотнение грунта пневматическими трамбовками, группа грунтов: 1-2 | 100 м3 | 0.448 |  | 0.448
|  | 3 слоя, ЗТ: 3, ЗТм: 3, ЭМ: 3, М: 3 | [18 empty] | 3 слоя, ЗТ: 3, ЗТм: 3, ЭМ: 3, М: 3
| 421/пр_2020_прил.10_т.1_п.2_гр.3 | Производство работ осуществляется на территории предприятия с наличием в зоне производства работ одного или нескольких из следующих факторов: разветвленной сети транспортных и инженерных коммуникаций; стесненных условий для складирования материалов; действующего технологического оборудования; движения технологического транспорта, ЗТ: 1.15, ЗТм: 1.15, ЭМ: 1.15 | [18 empty] | Производство работ осуществляется на территории предприятия с наличием в зоне производства работ одного или нескольких из следующих факторов: разветвленной сети транспортных и инженерных коммуникаций; стесненных условий для складирования материалов; действующего технологического оборудования; движения технологического транспорта, ЗТ: 1.15, ЗТм: 1.15, ЭМ: 1.15
Результирующие коэффициенты:
|  | ЗТ | 1.15*3=3.45
|  | ЭМ | 1.15*3=3.45
|  | М | 3
|  | ЗТм | 1.15*3=3.45
| 1 | ОТ | чел.-ч |  |  | 19.3664 |  |  |  |  | 17393.9
| 1-100-30 | Средний разряд работы 3,0 | чел.-ч | 12.53 | 3.45 | 19.3664 |  |  | 898.15 |  | 17393.9
Объём: (0,448)*12,53
| 2 | ЭМ | [8 empty] | 3202.28
|  | ОТм(ЗТм) | чел.-ч |  |  | 4.0495 |  |  |  |  | 4095.51
| 91.08.09-023 | Трамбовки пневматические при работе от передвижных компрессорных установок | маш.-ч | 10.5 | 3.45 | 16.2288 | 2.41 | 1.64 | 3.95 |  | 64.1
Объём: (0,448)*10,5
| 91.18.01-007 | Компрессоры винтовые передвижные с двигателем внутреннего сгорания, давление до 0,7 МПа (7 атм), производительность до 5,4 м3/мин | маш.-ч | 2.62 | 3.45 | 4.0495 |  |  | 774.96 |  | 3138.18
Объём: (0,448)*2,62
| 4-100-040 | Средний разряд машиниста 4,0 | чел.-ч | 2.62 | 3.45 | 4.0495 |  |  | 1011.37 |  | 4095.51
Объём: (1,17376)*1
|  | Итого прямые затраты | [8 empty] | 24691.69
|  | ФОТ | [8 empty] | 21489.41
| Пр/812-001.1-3 | НР Земляные работы, выполняемые механизированным способом | % | 97 |  | 97 |  |  |  |  | 20844.73
| Пр/774-001.1 | СП Земляные работы, выполняемые механизированным способом | % | 46 |  | 46 |  |  |  |  | 9885.13
|  | Всего по позиции | [6 empty] | 123708.82 |  | 55421.55
136 | ГЭСН 01-01-012-26 | Разработка грунта экскаваторами с погрузкой на автомобили-самосвалы, вместимость ковша 0,65 (0,5-1) м3, группа грунтов: 2 | 1000 м3 | 0.0448 |  | 0.0448
| 421/пр_2020_прил.10_т.1_п.2_гр.3 | Производство работ осуществляется на территории предприятия с наличием в зоне производства работ одного или нескольких из следующих факторов: разветвленной сети транспортных и инженерных коммуникаций; стесненных условий для складирования материалов; действующего технологического оборудования; движения технологического транспорта, ЗТ: 1.15, ЗТм: 1.15, ЭМ: 1.15 | [18 empty] | Производство работ осуществляется на территории предприятия с наличием в зоне производства работ одного или нескольких из следующих факторов: разветвленной сети транспортных и инженерных коммуникаций; стесненных условий для складирования материалов; действующего технологического оборудования; движения технологического транспорта, ЗТ: 1.15, ЗТм: 1.15, ЭМ: 1.15
Результирующие коэффициенты:
|  | ЗТ | 1.15
|  | ЭМ | 1.15
|  | ЗТм | 1.15
| 1 | ОТ | чел.-ч |  |  | 0.50696 |  |  |  |  | 417.06
| 1-100-20 | Средний разряд работы 2,0 | чел.-ч | 9.84 | 1.15 | 0.50696 |  |  | 822.68 |  | 417.06
Объём: (0,0448)*9,84
| 2 | ЭМ | [8 empty] | 4118.08
|  | ОТм(ЗТм) | чел.-ч |  |  | 1.4699 |  |  |  |  | 1996.89
| 91.01.01-035 | Бульдозеры, мощность 79 кВт (108 л.с.) | маш.-ч | 7.13 | 1.15 | 0.36734 | 887.54 | 2.25 | 1996.97 |  | 733.56
Объём: (0,0448)*7,13
| 4-100-060 | Средний разряд машиниста 6,0 | чел.-ч | 7.13 | 1.15 | 0.36734 |  |  | 1358.55 |  | 499.05
Объём: (0,319424)*1
| 91.01.05-086 | Экскаваторы одноковшовые дизельные на гусеничном ходу, объем ковша 0,65 м3 | маш.-ч | 21.4 | 1.15 | 1.1025 |  |  | 3069.78 |  | 3384.52
Объём: (0,0448)*21,4
| 4-100-060 | Средний разряд машиниста 6,0 | чел.-ч | 21.4 | 1.15 | 1.1025 |  |  | 1358.55 |  | 1497.84
Объём: (0,95872)*1
| 4 | М | [8 empty] | 3.91
| 02.2.05.04-2090 | Щебень из плотных горных пород для строительных работ М 800, фракция 20-40 мм | м3 | 0.04 |  | 0.001792 | 2184.44 |  | 2184.44 |  | 3.91
Объём: (0,0448)*0,04
|  | Итого прямые затраты | [8 empty] | 6535.94
136.1 | 02.2.05.04-2090 | Щебень из плотных горных пород для строительных работ М 800, фракция 20-40 мм | м3 | -0.04 |  | -0.001792 | 2184.44 |  | 2184.44 |  | -3.91
Объём: (0,0448)*(-0,04)
|  | ФОТ | [8 empty] | 2413.95
| Пр/812-001.1-3 | НР Земляные работы, выполняемые механизированным способом | % | 97 |  | 97 |  |  |  |  | 2341.53
| Пр/774-001.1 | СП Земляные работы, выполняемые механизированным способом | % | 46 |  | 46 |  |  |  |  | 1110.42
|  | Всего по позиции | [6 empty] | 222856.7 |  | 9983.98
137 | ГЭСН 27-04-017-01 | Устройство теплоизоляционного слоя из пенопласта | 100 м3 | 0.011 |  | 0.011
| 421/пр_2020_прил.10_т.1_п.2_гр.3 | Производство работ осуществляется на территории предприятия с наличием в зоне производства работ одного или нескольких из следующих факторов: разветвленной сети транспортных и инженерных коммуникаций; стесненных условий для складирования материалов; действующего технологического оборудования; движения технологического транспорта, ЗТ: 1.15, ЗТм: 1.15, ЭМ: 1.15 | [18 empty] | Производство работ осуществляется на территории предприятия с наличием в зоне производства работ одного или нескольких из следующих факторов: разветвленной сети транспортных и инженерных коммуникаций; стесненных условий для складирования материалов; действующего технологического оборудования; движения технологического транспорта, ЗТ: 1.15, ЗТм: 1.15, ЭМ: 1.15
Результирующие коэффициенты:
|  | ЗТ | 1.15
|  | ЭМ | 1.15
|  | ЗТм | 1.15
| 1 | ОТ | чел.-ч |  |  | 1.6268 |  |  |  |  | 1399.72
| 1-100-25 | Средний разряд работы 2,5 | чел.-ч | 128.6 | 1.15 | 1.6268 |  |  | 860.42 |  | 1399.72
Объём: (0,011)*128,6
| 2 | ЭМ | [8 empty] | 65.82
|  | ОТм(ЗТм) | чел.-ч |  |  | 0.05819 |  |  |  |  | 58.85
| 91.14.02-001 | Автомобили бортовые, грузоподъемность до 5 т | маш.-ч | 4.6 | 1.15 | 0.05819 |  |  | 1131.2 |  | 65.82
Объём: (0,011)*4,6
| 4-100-040 | Средний разряд машиниста 4,0 | чел.-ч | 4.6 | 1.15 | 0.05819 |  |  | 1011.37 |  | 58.85
Объём: (0,0506)*1
| 4 | М
| 12.2.03.14 | Пенопласт ФРП-1 | м3 | 100 |  | 1.1
|  | Итого прямые затраты | [8 empty] | 1524.39
|  | ФОТ | [8 empty] | 1458.57
| Пр/812-021.0-3 | НР Автомобильные дороги | % | 154 |  | 154 |  |  |  |  | 2246.2
| Пр/774-021.0 | СП Автомобильные дороги | % | 134 |  | 134 |  |  |  |  | 1954.48
|  | Всего по позиции | [6 empty] | 520460.91 |  | 5725.07
138 | 12.2.05.06-1040 | Плиты пенополистирольные теплоизоляционные, тип Р, ППС35 | м3 | 1.1 |  | 1.1 | 6160.6 | 2.08 | 12814.05 |  | 14095.46
|  | Всего по позиции | [6 empty] | 12814.05 |  | 14095.46
139 | ГЭСН 06-01-001-01 | Устройство бетонной подготовки | 100 м3 | 0.0054 |  | 0.0054
| 421/пр_2020_прил.10_т.1_п.2_гр.3 | Производство работ осуществляется на территории предприятия с наличием в зоне производства работ одного или нескольких из следующих факторов: разветвленной сети транспортных и инженерных коммуникаций; стесненных условий для складирования материалов; действующего технологического оборудования; движения технологического транспорта, ЗТ: 1.15, ЗТм: 1.15, ЭМ: 1.15 | [18 empty] | Производство работ осуществляется на территории предприятия с наличием в зоне производства работ одного или нескольких из следующих факторов: разветвленной сети транспортных и инженерных коммуникаций; стесненных условий для складирования материалов; действующего технологического оборудования; движения технологического транспорта, ЗТ: 1.15, ЗТм: 1.15, ЭМ: 1.15
Результирующие коэффициенты:
|  | ЗТ | 1.15
|  | ЭМ | 1.15
|  | ЗТм | 1.15
| 1 | ОТ | чел.-ч |  |  | 0.83835 |  |  |  |  | 689.69
| 1-100-20 | Средний разряд работы 2,0 | чел.-ч | 135 | 1.15 | 0.83835 |  |  | 822.68 |  | 689.69
Объём: (0,0054)*135
| 2 | ЭМ | [8 empty] | 135.02
|  | ОТм(ЗТм) | чел.-ч |  |  | 0.11253 |  |  |  |  | 152.61
| 91.05.01-017 | Краны башенные, грузоподъемность 8 т | маш.-ч | 18 | 1.15 | 0.11178 | 622.62 | 1.92 | 1195.43 |  | 133.63
Объём: (0,0054)*18
| 4-100-060 | Средний разряд машиниста 6,0 | чел.-ч | 18 | 1.15 | 0.11178 |  |  | 1358.55 |  | 151.86
Объём: (0,0972)*1
| 91.07.04-002 | Вибраторы поверхностные | маш.-ч | 5.93 | 1.15 | 0.036825 | 8.54 | 1.74 | 14.86 |  | 0.55
Объём: (0,0054)*5,93
| 91.14.02-001 | Автомобили бортовые, грузоподъемность до 5 т | маш.-ч | 0.12 | 1.15 | 0.0007452 |  |  | 1131.2 |  | 0.84
Объём: (0,0054)*0,12
| 4-100-040 | Средний разряд машиниста 4,0 | чел.-ч | 0.12 | 1.15 | 0.0007452 |  |  | 1011.37 |  | 0.75
Объём: (0,000648)*1
| 4 | М | [8 empty] | 32.77
| 01.7.03.01-0001 | Вода | м3 | 1.75 |  | 0.00945 | 35.71 | 3.16 | 112.84 |  | 1.07
Объём: (0,0054)*1,75
| 01.7.07.12-0024 | Пленка полиэтиленовая, толщина 0,15 мм | м2 | 250 |  | 1.35 | 12.83 | 1.83 | 23.48 |  | 31.7
Объём: (0,0054)*250
| 04.1.02.05 | Смеси бетонные тяжелого бетона | м3 | 102 |  | 0.5508
|  | Итого прямые затраты | [8 empty] | 1010.09
|  | ФОТ | [8 empty] | 842.3
| Пр/812-006.0-3 | НР Бетонные и железобетонные монолитные конструкции и работы в строительстве | % | 107 |  | 107 |  |  |  |  | 901.26
| Пр/774-006.0 | СП Бетонные и железобетонные монолитные конструкции и работы в строительстве | % | 58 |  | 58 |  |  |  |  | 488.53
|  | Всего по позиции | [6 empty] | 444422.22 |  | 2399.88
140 | ГЭСН 06-15-001-02 | Приготовление тяжелого бетона: на гравии класса В 7,5 | 100 м3 | 0.005508 |  | 0.005508
Объём: 0,54*1,02
| 421/пр_2020_прил.10_т.1_п.2_гр.3 | Производство работ осуществляется на территории предприятия с наличием в зоне производства работ одного или нескольких из следующих факторов: разветвленной сети транспортных и инженерных коммуникаций; стесненных условий для складирования материалов; действующего технологического оборудования; движения технологического транспорта, ЗТ: 1.15, ЗТм: 1.15, ЭМ: 1.15 | [18 empty] | Производство работ осуществляется на территории предприятия с наличием в зоне производства работ одного или нескольких из следующих факторов: разветвленной сети транспортных и инженерных коммуникаций; стесненных условий для складирования материалов; действующего технологического оборудования; движения технологического транспорта, ЗТ: 1.15, ЗТм: 1.15, ЭМ: 1.15
Результирующие коэффициенты:
|  | ЗТ | 1.15
|  | ЭМ | 1.15
|  | ЗТм | 1.15
| 1 | ОТ | чел.-ч |  |  | 1.6912 |  |  |  |  | 1391.34
| 1-100-20 | Средний разряд работы 2,0 | чел.-ч | 267 | 1.15 | 1.6912 |  |  | 822.68 |  | 1391.34
Объём: (0,005508)*267
| 2 | ЭМ | [8 empty] | 332.05
|  | ОТм(ЗТм) | чел.-ч |  |  | 0.23525 |  |  |  |  | 239.47
| 91.06.05-011 | Погрузчики одноковшовые универсальные фронтальные пневмоколесные, номинальная вместимость основного ковша 2,6 м3, грузоподъемность 5 т | маш.-ч | 16.84 | 1.15 | 0.10667 |  |  | 3070.47 |  | 327.52
Объём: (0,005508)*16,84
| 4-100-050 | Средний разряд машиниста 5,0 | чел.-ч | 16.84 | 1.15 | 0.10667 |  |  | 1162.32 |  | 123.98
Объём: (0,09275472)*1
| 91.07.03-010 | Бетоносмесители принудительного действия передвижные, объем бункера 250 л | маш.-ч | 20.3 | 1.15 | 0.12858 | 21.49 | 1.64 | 35.24 |  | 4.53
Объём: (0,005508)*20,3
| 4-100-030 | Средний разряд машиниста 3,0 | чел.-ч | 20.3 | 1.15 | 0.12858 |  |  | 898.15 |  | 115.49
Объём: (0,1118124)*1
| 4 | М | [8 empty] | 5221.41
| 01.7.03.01-0001 | Вода | м3 | 20 |  | 0.11016 | 35.71 | 3.16 | 112.84 |  | 12.43
Объём: (0,005508)*20
| 02.2.01.02-1042 | Гравий М 400-1000, фракция 5(3)-10 мм | м3 | 77 |  | 0.42412 | 1174.99 |  | 1174.99 |  | 498.33
Объём: (0,005508)*77
| 02.3.01.02-1118 | Песок природный для строительных работ II класс, средний | м3 | 54 |  | 0.29743 | 565.2 |  | 565.2 |  | 168.11
Объём: (0,005508)*54
| 03.2.01.05-0003 | Шлакопортландцемент общестроительный ЦЕМ III 32,5Н | т | 20.4 |  | 0.11236 | 4630.85 | 8.73 | 40427.32 |  | 4542.54
Объём: (0,005508)*20,4
|  | Итого прямые затраты | [8 empty] | 7184.27
140.1 | 02.2.01.02-1042 | Гравий М 400-1000, фракция 5(3)-10 мм | м3 | -77 |  | -0.42412 | 1174.99 |  | 1174.99 |  | -498.33
Объём: (0,005508)*(-77)
140.2 | 02.3.01.02-1118 | Песок природный для строительных работ II класс, средний | м3 | -54 |  | -0.29743 | 565.2 |  | 565.2 |  | -168.11
Объём: (0,005508)*(-54)
|  | ФОТ | [8 empty] | 1630.81
| Пр/812-108.0-3 | НР Изготовление в построечных условиях материалов, полуфабрикатов, металлических и трубопроводных заготовок | % | 73 |  | 73 |  |  |  |  | 1190.49
| Пр/774-108.0 | СП Изготовление в построечных условиях материалов, полуфабрикатов, металлических и трубопроводных заготовок | % | 34 |  | 34 |  |  |  |  | 554.48
|  | Всего по позиции | [6 empty] | 1500145.24 |  | 8262.8
141 | ГЭСН 06-01-001-16 | Устройство фундаментных плит железобетонных: плоских | 100 м3 | 0.0168 |  | 0.0168
| 421/пр_2020_прил.10_т.1_п.2_гр.3 | Производство работ осуществляется на территории предприятия с наличием в зоне производства работ одного или нескольких из следующих факторов: разветвленной сети транспортных и инженерных коммуникаций; стесненных условий для складирования материалов; действующего технологического оборудования; движения технологического транспорта, ЗТ: 1.15, ЗТм: 1.15, ЭМ: 1.15 | [18 empty] | Производство работ осуществляется на территории предприятия с наличием в зоне производства работ одного или нескольких из следующих факторов: разветвленной сети транспортных и инженерных коммуникаций; стесненных условий для складирования материалов; действующего технологического оборудования; движения технологического транспорта, ЗТ: 1.15, ЗТм: 1.15, ЭМ: 1.15
Результирующие коэффициенты:
|  | ЗТ | 1.15
|  | ЭМ | 1.15
|  | ЗТм | 1.15
| 1 | ОТ | чел.-ч |  |  | 3.4583 |  |  |  |  | 3106.05
| 1-100-30 | Средний разряд работы 3,0 | чел.-ч | 179 | 1.15 | 3.4583 |  |  | 898.15 |  | 3106.05
Объём: (0,0168)*179
| 2 | ЭМ | [8 empty] | 703.59
|  | ОТм(ЗТм) | чел.-ч |  |  | 0.55178 |  |  |  |  | 739.61
| 91.05.01-017 | Краны башенные, грузоподъемность 8 т | маш.-ч | 26.06 | 1.15 | 0.50348 | 622.62 | 1.92 | 1195.43 |  | 601.87
Объём: (0,0168)*26,06
| 4-100-060 | Средний разряд машиниста 6,0 | чел.-ч | 26.06 | 1.15 | 0.50348 |  |  | 1358.55 |  | 684
Объём: (0,437808)*1
| 91.05.05-015 | Краны на автомобильном ходу, грузоподъемность 16 т | маш.-ч | 0.9 | 1.15 | 0.017388 |  |  | 2967.65 |  | 51.6
Объём: (0,0168)*0,9
| 4-100-060 | Средний разряд машиниста 6,0 | чел.-ч | 0.9 | 1.15 | 0.017388 |  |  | 1358.55 |  | 23.62
Объём: (0,01512)*1
| 91.06.05-011 | Погрузчики одноковшовые универсальные фронтальные пневмоколесные, номинальная вместимость основного ковша 2,6 м3, грузоподъемность 5 т | маш.-ч | 0.25 | 1.15 | 0.00483 |  |  | 3070.47 |  | 14.83
Объём: (0,0168)*0,25
| 4-100-050 | Средний разряд машиниста 5,0 | чел.-ч | 0.25 | 1.15 | 0.00483 |  |  | 1162.32 |  | 5.61
Объём: (0,0042)*1
| 91.07.04-001 | Вибраторы глубинные | маш.-ч | 9 | 1.15 | 0.17388 | 10.37 | 1.56 | 16.18 |  | 2.81
Объём: (0,0168)*9
| 91.14.02-001 | Автомобили бортовые, грузоподъемность до 5 т | маш.-ч | 1.35 | 1.15 | 0.026082 |  |  | 1131.2 |  | 29.5
Объём: (0,0168)*1,35
| 4-100-040 | Средний разряд машиниста 4,0 | чел.-ч | 1.35 | 1.15 | 0.026082 |  |  | 1011.37 |  | 26.38
Объём: (0,02268)*1
| 91.17.04-233 | Аппараты сварочные для ручной дуговой сварки, сварочный ток до 350 А | маш.-ч | 4.3 | 1.15 | 0.083076 |  |  | 35.82 |  | 2.98
Объём: (0,0168)*4,3
| 4 | М | [8 empty] | 88.33
| 01.7.03.01-0001 | Вода | м3 | 0.73 |  | 0.012264 | 35.71 | 3.16 | 112.84 |  | 1.38
Объём: (0,0168)*0,73
| 01.7.03.04-0001 | Электроэнергия | кВт-ч | 0.24 |  | 0.004032 |  |  | 7.75 |  | 0.03
Объём: (0,0168)*0,24
| 01.7.07.12-0024 | Пленка полиэтиленовая, толщина 0,15 мм | м2 | 30 |  | 0.504 | 12.83 | 1.83 | 23.48 |  | 11.83
Объём: (0,0168)*30
| 01.7.11.07-0227 | Электроды сварочные для сварки низколегированных и углеродистых сталей УОНИ 13/45, Э42А, диаметр 4-5 мм | кг | 5 |  | 0.084 | 155.63 | 1.53 | 238.11 |  | 20
Объём: (0,0168)*5
| 01.7.15.06-0111 | Гвозди строительные | т | 0.002 |  | 3.36e-05 | 70296.2 | 1.72 | 120909.46 |  | 4.06
Объём: (0,0168)*0,002
| 03.1.02.03-0011 | Известь строительная негашеная комовая, сорт I | т | 0.01 |  | 0.000168 | 5275.05 | 7.86 | 41461.89 |  | 6.97
Объём: (0,0168)*0,01
| 08.3.03.06-0002 | Проволока горячекатаная в мотках, диаметр 6,3-6,5 мм | т | 0.0102 |  | 0.0001714 | 60258.2 | 1.94 | 116900.91 |  | 20.04
Объём: (0,0168)*0,0102
| 11.1.03.06-0079 | Доска обрезная хвойных пород, естественной влажности, длина 2-6,5 м, ширина 100-250 мм, толщина 44-50 мм, сорт III | м3 | 0.04 |  | 0.000672 | 5764.42 | 6.2 | 35739.4 |  | 24.02
Объём: (0,0168)*0,04
| 04.1.02.05 | Смеси бетонные тяжелого бетона | м3 | 101.5 |  | 1.7052
| 08.4.03.03 | Арматура | т | 8.1 |  | 0.13608
| 11.1.03.06 | Щиты из досок | м2 | 3.6 |  | 0.06048
|  | Итого прямые затраты | [8 empty] | 4637.58
|  | ФОТ | [8 empty] | 3845.66
| Пр/812-006.0-3 | НР Бетонные и железобетонные монолитные конструкции и работы в строительстве | % | 107 |  | 107 |  |  |  |  | 4114.86
| Пр/774-006.0 | СП Бетонные и железобетонные монолитные конструкции и работы в строительстве | % | 58 |  | 58 |  |  |  |  | 2230.48
|  | Всего по позиции | [6 empty] | 653745.24 |  | 10982.92
142 | ГЭСН 06-15-001-05 | Приготовление тяжелого бетона: на гравии класса В 20 | 100 м3 | 0.017052 |  | 0.017052
| 421/пр_2020_прил.10_т.1_п.2_гр.3 | Производство работ осуществляется на территории предприятия с наличием в зоне производства работ одного или нескольких из следующих факторов: разветвленной сети транспортных и инженерных коммуникаций; стесненных условий для складирования материалов; действующего технологического оборудования; движения технологического транспорта, ЗТ: 1.15, ЗТм: 1.15, ЭМ: 1.15 | [18 empty] | Производство работ осуществляется на территории предприятия с наличием в зоне производства работ одного или нескольких из следующих факторов: разветвленной сети транспортных и инженерных коммуникаций; стесненных условий для складирования материалов; действующего технологического оборудования; движения технологического транспорта, ЗТ: 1.15, ЗТм: 1.15, ЭМ: 1.15
Результирующие коэффициенты:
|  | ЗТ | 1.15
|  | ЭМ | 1.15
|  | ЗТм | 1.15
| 1 | ОТ | чел.-ч |  |  | 5.2358 |  |  |  |  | 4307.4
| 1-100-20 | Средний разряд работы 2,0 | чел.-ч | 267 | 1.15 | 5.2358 |  |  | 822.68 |  | 4307.4
Объём: (0,017052)*267
| 2 | ЭМ | [8 empty] | 1006.31
|  | ОТм(ЗТм) | чел.-ч |  |  | 0.72125 |  |  |  |  | 733.16
| 91.06.05-011 | Погрузчики одноковшовые универсальные фронтальные пневмоколесные, номинальная вместимость основного ковша 2,6 м3, грузоподъемность 5 т | маш.-ч | 16.48 | 1.15 | 0.32317 |  |  | 3070.47 |  | 992.28
Объём: (0,017052)*16,48
| 4-100-050 | Средний разряд машиниста 5,0 | чел.-ч | 16.48 | 1.15 | 0.32317 |  |  | 1162.32 |  | 375.63
Объём: (0,28101696)*1
| 91.07.03-010 | Бетоносмесители принудительного действия передвижные, объем бункера 250 л | маш.-ч | 20.3 | 1.15 | 0.39808 | 21.49 | 1.64 | 35.24 |  | 14.03
Объём: (0,017052)*20,3
| 4-100-030 | Средний разряд машиниста 3,0 | чел.-ч | 20.3 | 1.15 | 0.39808 |  |  | 898.15 |  | 357.53
Объём: (0,3461556)*1
| 4 | М | [8 empty] | 24488.51
| 01.7.03.01-0001 | Вода | м3 | 20.5 |  | 0.34957 | 35.71 | 3.16 | 112.84 |  | 39.45
Объём: (0,017052)*20,5
| 02.2.01.02-1042 | Гравий М 400-1000, фракция 5(3)-10 мм | м3 | 76 |  | 1.296 | 1174.99 |  | 1174.99 |  | 1522.73
Объём: (0,017052)*76
| 02.3.01.02-1118 | Песок природный для строительных работ II класс, средний | м3 | 47 |  | 0.80144 | 565.2 |  | 565.2 |  | 452.98
Объём: (0,017052)*47
| 03.2.01.05-0003 | Шлакопортландцемент общестроительный ЦЕМ III 32,5Н | т | 32.6 |  | 0.5559 | 4630.85 | 8.73 | 40427.32 |  | 22473.35
Объём: (0,017052)*32,6
|  | Итого прямые затраты | [8 empty] | 30535.38
142.1 | 02.2.01.02-1042 | Гравий М 400-1000, фракция 5(3)-10 мм | м3 | -76 |  | -1.296 | 1174.99 |  | 1174.99 |  | -1522.73
Объём: (0,017052)*(-76)
142.2 | 02.3.01.02-1118 | Песок природный для строительных работ II класс, средний | м3 | -47 |  | -0.80144 | 565.2 |  | 565.2 |  | -452.98
Объём: (0,017052)*(-47)
|  | ФОТ | [8 empty] | 5040.56
| Пр/812-108.0-3 | НР Изготовление в построечных условиях материалов, полуфабрикатов, металлических и трубопроводных заготовок | % | 73 |  | 73 |  |  |  |  | 3679.61
| Пр/774-108.0 | СП Изготовление в построечных условиях материалов, полуфабрикатов, металлических и трубопроводных заготовок | % | 34 |  | 34 |  |  |  |  | 1713.79
|  | Всего по позиции | [6 empty] | 1991148.84 |  | 33953.07
143 | 08.4.03.03-0030 | Сталь арматурная горячекатаная периодического профиля, класс A-III, диаметр 8 мм | т | 0.01145 |  | 0.01145 | 68743 | 1.65 | 113425.95 |  | 1298.73
Объём: 25*0,458/1000
|  | Всего по позиции | [6 empty] | 113425.95 |  | 1298.73
144 | 08.4.03.03-0032 | Сталь арматурная горячекатаная периодического профиля, класс A-III, диаметр 12 мм | т | 0.16627 |  | 0.16627 | 64493 | 1.65 | 106413.45 |  | 17693.27
Объём: 187,24*0,888/1000
|  | Всего по позиции | [6 empty] | 106413.45 |  | 17693.27
145 | ГЭСН 09-07-030-04 | Установка закладных деталей: до 4 кг | т | 0.04696 |  | 0.04696
Объём: 4*11,74/1000
| 421/пр_2020_прил.10_т.1_п.2_гр.3 | Производство работ осуществляется на территории предприятия с наличием в зоне производства работ одного или нескольких из следующих факторов: разветвленной сети транспортных и инженерных коммуникаций; стесненных условий для складирования материалов; действующего технологического оборудования; движения технологического транспорта, ЗТ: 1.15, ЗТм: 1.15, ЭМ: 1.15 | [18 empty] | Производство работ осуществляется на территории предприятия с наличием в зоне производства работ одного или нескольких из следующих факторов: разветвленной сети транспортных и инженерных коммуникаций; стесненных условий для складирования материалов; действующего технологического оборудования; движения технологического транспорта, ЗТ: 1.15, ЗТм: 1.15, ЭМ: 1.15
Результирующие коэффициенты:
|  | ЗТ | 1.15
|  | ЭМ | 1.15
|  | ЗТм | 1.15
| 1 | ОТ | чел.-ч |  |  | 14.2031 |  |  |  |  | 13560.51
| 1-100-35 | Средний разряд работы 3,5 | чел.-ч | 263 | 1.15 | 14.2031 |  |  | 954.76 |  | 13560.51
Объём: (0,04696)*263
| 2 | ЭМ | [8 empty] | 33.31
|  | ОТм(ЗТм) | чел.-ч |  |  | 0.023762 |  |  |  |  | 28.29
| 91.05.01-019 | Краны башенные, грузоподъемность 12,5 т | маш.-ч | 0.18 | 1.15 | 0.0097207 | 933.82 | 1.92 | 1792.93 |  | 17.43
Объём: (0,04696)*0,18
| 4-100-070 | Средний разряд машиниста 7,0 | чел.-ч | 0.18 | 1.15 | 0.0097207 |  |  | 1449.12 |  | 14.09
Объём: (0,0084528)*1
| 91.14.02-001 | Автомобили бортовые, грузоподъемность до 5 т | маш.-ч | 0.26 | 1.15 | 0.014041 |  |  | 1131.2 |  | 15.88
Объём: (0,04696)*0,26
| 4-100-040 | Средний разряд машиниста 4,0 | чел.-ч | 0.26 | 1.15 | 0.014041 |  |  | 1011.37 |  | 14.2
Объём: (0,0122096)*1
| 4 | М
| 08.4.01.02 | Детали закладные и накладные | т | 1 |  | 0.04696
|  | Итого прямые затраты | [8 empty] | 13622.11
145.1 | 08.4.01.02-0001 | Детали закладные, вес до 1 кг | т | 1 |  | 0.04696 | 115088.35 | 1.73 | 199102.85 |  | 9349.87
Объём: (0,04696)*1,0
|  | ФОТ | [8 empty] | 13588.8
| Пр/812-009.1-3 | НР Конструкции атомных электрических станций | % | 117 |  | 117 |  |  |  |  | 15898.9
| Пр/774-009.1 | СП Конструкции атомных электрических станций | % | 85 |  | 85 |  |  |  |  | 11550.48
|  | Всего по позиции | [6 empty] | 1073708.69 |  | 50421.36
|  | Итого прямые по всем-всем позициям | [6 empty] | 32498.99 |  | 174820.21 | [10 empty] | Итого прямые по всем-всем позициям
|  | Итого прямые затраты по разделу 10. Фундамент Ф-5 | [8 empty] | 174820.21 | [10 empty] | Итого прямые затраты по разделу 10. Фундамент Ф-5
|  | в том числе | [19 empty] | в том числе
|  | оплата труда (ОТ) | [8 empty] | 82216.72 | [10 empty] | оплата труда (ОТ)
|  | эксплуатация машин и механизмов | [8 empty] | 13063.27 | [10 empty] | эксплуатация машин и механизмов
|  | оплата труда машинистов (ОТм) | [8 empty] | 9914.02 | [10 empty] | оплата труда машинистов (ОТм)
|  | материальные ресурсы | [8 empty] | 69626.2 | [10 empty] | материальные ресурсы
|  | Итого ФОТ | [8 empty] | 92130.74 | [10 empty] | Итого ФОТ
|  | Итого накладные расходы | [8 empty] | 90203.78 | [10 empty] | Итого накладные расходы
|  | Итого сметная прибыль | [8 empty] | 46355.51 | [10 empty] | Итого сметная прибыль
|  | Итого по разделу 10. Фундамент Ф-5 | [8 empty] | 311379.5 | [10 empty] | Итого по разделу 10. Фундамент Ф-5
|  | Справочно | [19 empty] | Справочно
|  | затраты труда рабочих |  |  |  | 97.5567 | [15 empty] | затраты труда рабочих
|  | затраты труда машинистов |  |  |  | 8.5983 | [15 empty] | затраты труда машинистов
|  | ИТОГИ ПО РАЗДЕЛУ | [19 empty] | ИТОГИ ПО РАЗДЕЛУ
|  | ВСЕГО строительные работы | [8 empty] | 311379.5 | [10 empty] | ВСЕГО строительные работы
|  | строительные работы без учета перевозки | [8 empty] | 311379.5 | [10 empty] | строительные работы без учета перевозки
|  | в том числе | [19 empty] | в том числе
|  | прямые затраты | [8 empty] | 174820.21 | [10 empty] | прямые затраты
|  | в том числе | [19 empty] | в том числе
|  | оплата труда (ОТ) | [8 empty] | 82216.72 | [10 empty] | оплата труда (ОТ)
|  | эксплуатация машин и механизмов | [8 empty] | 13063.27 | [10 empty] | эксплуатация машин и механизмов
|  | оплата труда машинистов (ОТм) | [8 empty] | 9914.02 | [10 empty] | оплата труда машинистов (ОТм)
|  | материальные ресурсы | [8 empty] | 69626.2 | [10 empty] | материальные ресурсы
|  | перевозка | [19 empty] | перевозка
|  | ФОТ | [8 empty] | 92130.74 | [10 empty] | ФОТ
|  | накладные расходы | [8 empty] | 90203.78 | [10 empty] | накладные расходы
|  | сметная прибыль | [8 empty] | 46355.51 | [10 empty] | сметная прибыль
|  | ВСЕГО монтажные работы | [19 empty] | ВСЕГО монтажные работы
|  | монтажные работы без учета перевозки | [19 empty] | монтажные работы без учета перевозки
|  | прямые затраты | [19 empty] | прямые затраты
|  | оплата труда (ОТ) | [19 empty] | оплата труда (ОТ)
|  | эксплуатация машин и механизмов | [19 empty] | эксплуатация машин и механизмов
|  | оплата труда машинистов (ОТм) | [19 empty] | оплата труда машинистов (ОТм)
|  | материальные ресурсы | [19 empty] | материальные ресурсы
|  | перевозка | [19 empty] | перевозка
|  | ФОТ | [19 empty] | ФОТ
|  | накладные расходы | [19 empty] | накладные расходы
|  | сметная прибыль | [19 empty] | сметная прибыль
|  | ВСЕГО оборудование | [19 empty] | ВСЕГО оборудование
|  | оборудование без учета дополнительной перевозки | [19 empty] | оборудование без учета дополнительной перевозки
|  | дополнительная перевозка оборудования | [19 empty] | дополнительная перевозка оборудования
|  | ВСЕГО прочие затраты | [19 empty] | ВСЕГО прочие затраты
|  | прочие затраты | [19 empty] | прочие затраты
|  | прочие работы | [19 empty] | прочие работы
|  | пусконаладочные работы без учета перевозки | [19 empty] | пусконаладочные работы без учета перевозки
|  | прямые затраты | [19 empty] | прямые затраты
|  | оплата труда (ОТ) | [19 empty] | оплата труда (ОТ)
|  | эксплуатация машин и механизмов | [19 empty] | эксплуатация машин и механизмов
|  | оплата труда машинистов (ОТм) | [19 empty] | оплата труда машинистов (ОТм)
|  | материальные ресурсы | [19 empty] | материальные ресурсы
|  | перевозка | [19 empty] | перевозка
|  | ФОТ | [19 empty] | ФОТ
|  | накладные расходы | [19 empty] | накладные расходы
|  | сметная прибыль | [19 empty] | сметная прибыль
|  | ВСЕГО по РАЗДЕЛУ | [8 empty] | 311379.5 | [10 empty] | ВСЕГО по РАЗДЕЛУ
|  | Всего по РАЗДЕЛУ СМР+ПНР+перевозка | [8 empty] | 311379.5 | [10 empty] | Всего по РАЗДЕЛУ СМР+ПНР+перевозка
|  | в том числе | [19 empty] | в том числе
|  | Всего прямые затраты | [8 empty] | 174820.21 | [10 empty] | Всего прямые затраты
|  | в том числе | [19 empty] | в том числе
|  | оплата труда (ОТ) | [8 empty] | 82216.72 | [10 empty] | оплата труда (ОТ)
|  | эксплуатация машин и механизмов | [8 empty] | 13063.27 | [10 empty] | эксплуатация машин и механизмов
|  | оплата труда машинистов (ОТм) | [8 empty] | 9914.02 | [10 empty] | оплата труда машинистов (ОТм)
|  | материальные ресурсы | [8 empty] | 69626.2 | [10 empty] | материальные ресурсы
|  | перевозка | [19 empty] | перевозка
|  | Всего ФОТ | [8 empty] | 92130.74 | [10 empty] | Всего ФОТ
|  | Всего накладные расходы | [8 empty] | 90203.78 | [10 empty] | Всего накладные расходы
|  | Всего сметная прибыль | [8 empty] | 46355.51 | [10 empty] | Всего сметная прибыль
|  | Всего оборудование | [19 empty] | Всего оборудование
|  | Всего прочие затраты | [19 empty] | Всего прочие затраты
|  | Справочно | [19 empty] | Справочно
|  | материальные ресурсы из текущей СНБ (проверка) | [8 empty] | 69626.2 | [10 empty] | материальные ресурсы из текущей СНБ (проверка)
|  | материальные ресурсы, отсутствующие в ФРСН | [19 empty] | материальные ресурсы, отсутствующие в ФРСН
|  | оборудование из текущей СНБ (проверка) | [19 empty] | оборудование из текущей СНБ (проверка)
|  | оборудование, отсутствующее в ФРСН | [19 empty] | оборудование, отсутствующее в ФРСН
|  | затраты труда рабочих |  |  |  | 97.5567 | [15 empty] | затраты труда рабочих
|  | затраты труда машинистов |  |  |  | 8.5983 | [15 empty] | затраты труда машинистов
|  | Нормативные затраты труда | [8 empty] | 106.155 | [10 empty] | Нормативные затраты труда
|  | стоимость пусконаладочных работ "вхолостую" | [19 empty] | стоимость пусконаладочных работ "вхолостую"
|  | стоимость пусконаладочных работ "под нагрузкой" | [19 empty] | стоимость пусконаладочных работ "под нагрузкой"
|  | Строительные работы - ОТ | [8 empty] | 82216.72 | [10 empty] | Строительные работы - ОТ
|  | Строительные работы - ЭМ | [8 empty] | 13063.27 | [10 empty] | Строительные работы - ЭМ
|  | Строительные работы - ОТм | [8 empty] | 9914.02 | [10 empty] | Строительные работы - ОТм
|  | Строительные работы - МР | [8 empty] | 69626.2 | [10 empty] | Строительные работы - МР
|  | Строительные работы - ФОТ | [8 empty] | 92130.74 | [10 empty] | Строительные работы - ФОТ
|  | Строительные работы - НР | [8 empty] | 90203.78 | [10 empty] | Строительные работы - НР
|  | Строительные работы - СП | [8 empty] | 46355.51 | [10 empty] | Строительные работы - СП
|  | Строительные работы - Материальные ресурсы, отсутствующие в ФРСН (прайсовые) | [19 empty] | Строительные работы - Материальные ресурсы, отсутствующие в ФРСН (прайсовые)
|  | Строительные работы - Независимая перевозка | [19 empty] | Строительные работы - Независимая перевозка
|  | Строительные работы - Прямые затраты | [8 empty] | 174820.21 | [10 empty] | Строительные работы - Прямые затраты
|  | Строительные работы - Затраты труда рабочих | [8 empty] | 97.5567 | [10 empty] | Строительные работы - Затраты труда рабочих
|  | Строительные работы - Затраты труда машинистов | [8 empty] | 8.5983 | [10 empty] | Строительные работы - Затраты труда машинистов
|  | Строительные работы - Затраты труда всего (рабочих и машинистов) | [8 empty] | 106.155 | [10 empty] | Строительные работы - Затраты труда всего (рабочих и машинистов)
|  | Монтажные работы - ОТ | [19 empty] | Монтажные работы - ОТ
|  | Монтажные работы - ЭМ | [19 empty] | Монтажные работы - ЭМ
|  | Монтажные работы - ОТм | [19 empty] | Монтажные работы - ОТм
|  | Монтажные работы - МР | [19 empty] | Монтажные работы - МР
|  | Монтажные работы - ФОТ | [19 empty] | Монтажные работы - ФОТ
|  | Монтажные работы - НР | [19 empty] | Монтажные работы - НР
|  | Монтажные работы - СП | [19 empty] | Монтажные работы - СП
|  | Монтажные работы - Материальные ресурсы, отсутствующие в ФРСН (прайсовые) | [19 empty] | Монтажные работы - Материальные ресурсы, отсутствующие в ФРСН (прайсовые)
|  | Монтажные работы - Независимая перевозка | [19 empty] | Монтажные работы - Независимая перевозка
|  | Монтажные работы - Прямые затраты | [19 empty] | Монтажные работы - Прямые затраты
|  | Монтажные работы - Затраты труда рабочих | [19 empty] | Монтажные работы - Затраты труда рабочих
|  | Монтажные работы - Затраты труда машинистов | [19 empty] | Монтажные работы - Затраты труда машинистов
|  | Монтажные работы - Затраты труда всего (рабочих и машинистов) | [19 empty] | Монтажные работы - Затраты труда всего (рабочих и машинистов)
|  | Пусконаладочные работы - ОТ | [19 empty] | Пусконаладочные работы - ОТ
|  | Пусконаладочные работы - ЭМ | [19 empty] | Пусконаладочные работы - ЭМ
|  | Пусконаладочные работы - ОТм | [19 empty] | Пусконаладочные работы - ОТм
|  | Пусконаладочные работы - МР | [19 empty] | Пусконаладочные работы - МР
|  | Пусконаладочные работы - ФОТ | [19 empty] | Пусконаладочные работы - ФОТ
|  | Пусконаладочные работы - НР | [19 empty] | Пусконаладочные работы - НР
|  | Пусконаладочные работы - СП | [19 empty] | Пусконаладочные работы - СП
|  | Пусконаладочные работы - Материальные ресурсы, отсутствующие в ФРСН (прайсовые) | [19 empty] | Пусконаладочные работы - Материальные ресурсы, отсутствующие в ФРСН (прайсовые)
|  | Пусконаладочные работы - Независимая перевозка | [19 empty] | Пусконаладочные работы - Независимая перевозка
|  | Пусконаладочные работы - Прямые затраты | [19 empty] | Пусконаладочные работы - Прямые затраты
|  | Пусконаладочные работы - Затраты труда рабочих | [19 empty] | Пусконаладочные работы - Затраты труда рабочих
|  | Пусконаладочные работы - Затраты труда машинистов | [19 empty] | Пусконаладочные работы - Затраты труда машинистов
|  | Пусконаладочные работы - Затраты труда всего (рабочих и машинистов) | [19 empty] | Пусконаладочные работы - Затраты труда всего (рабочих и машинистов)
|  | Всего - ОТ | [8 empty] | 82216.72 | [10 empty] | Всего - ОТ
|  | Всего - ЭМ | [8 empty] | 13063.27 | [10 empty] | Всего - ЭМ
|  | Всего - ОТм | [8 empty] | 9914.02 | [10 empty] | Всего - ОТм
|  | Всего - МР | [8 empty] | 69626.2 | [10 empty] | Всего - МР
|  | Всего - Независимая перевозка | [19 empty] | Всего - Независимая перевозка
|  | Всего - НР | [8 empty] | 90203.78 | [10 empty] | Всего - НР
|  | Всего - СП | [8 empty] | 46355.51 | [10 empty] | Всего - СП
|  | Всего - ФОТ | [8 empty] | 92130.74 | [10 empty] | Всего - ФОТ
|  | Всего - Прямые затраты | [8 empty] | 174820.21 | [10 empty] | Всего - Прямые затраты
|  | Всего - Итоговая сметная стоимость (без учета перевозки) | [8 empty] | 311379.5 | [10 empty] | Всего - Итоговая сметная стоимость (без учета перевозки)
|  | 3 | [19 empty] | 3
|  | Материалы заказчика из текущей СНБ | [19 empty] | Материалы заказчика из текущей СНБ
|  | материалы заказчика из текущей СНБ без учета дополнительной перевозки | [19 empty] | материалы заказчика из текущей СНБ без учета дополнительной перевозки
|  | дополнительная перевозка материалов заказчика из текущей СНБ | [19 empty] | дополнительная перевозка материалов заказчика из текущей СНБ
|  | Материалы заказчика, отсутствующие в СНБ | [19 empty] | Материалы заказчика, отсутствующие в СНБ
|  | материалы заказчика, отсутствующие в СНБ без учета дополнительной перевозки | [19 empty] | материалы заказчика, отсутствующие в СНБ без учета дополнительной перевозки
|  | дополнительная перевозка материалов заказчика, отсутствующих в СНБ | [19 empty] | дополнительная перевозка материалов заказчика, отсутствующих в СНБ
|  | Материалы подрядчика из текущей СНБ | [19 empty] | Материалы подрядчика из текущей СНБ
|  | материалы подрядчика из текущей СНБ без учета дополнительной перевозки | [19 empty] | материалы подрядчика из текущей СНБ без учета дополнительной перевозки
|  | дополнительная перевозка материалов подрядчика из текущей СНБ | [19 empty] | дополнительная перевозка материалов подрядчика из текущей СНБ
|  | Материалы подрядчика, отсутствующие в СНБ | [19 empty] | Материалы подрядчика, отсутствующие в СНБ
|  | материалы подрядчика, отсутствующие в СНБ без учета дополнительной перевозки | [19 empty] | материалы подрядчика, отсутствующие в СНБ без учета дополнительной перевозки
|  | дополнительная перевозка материалов подрядчика, отсутствующих в СНБ | [19 empty] | дополнительная перевозка материалов подрядчика, отсутствующих в СНБ
|  | Оборудование заказчика из текущей СНБ | [19 empty] | Оборудование заказчика из текущей СНБ
|  | оборудование заказчика из текущей СНБ без учета дополнительной перевозки | [19 empty] | оборудование заказчика из текущей СНБ без учета дополнительной перевозки
|  | дополнительная перевозка оборудования заказчика из текущей СНБ | [19 empty] | дополнительная перевозка оборудования заказчика из текущей СНБ
|  | Оборудование заказчика, отсутствующее в СНБ | [19 empty] | Оборудование заказчика, отсутствующее в СНБ
|  | оборудование заказчика, отсутствующее в СНБ без учета дополнительной перевозки | [19 empty] | оборудование заказчика, отсутствующее в СНБ без учета дополнительной перевозки
|  | дополнительная перевозка оборудования заказчика, отсутствующего в СНБ | [19 empty] | дополнительная перевозка оборудования заказчика, отсутствующего в СНБ
|  | Оборудование подрядчика из текущей СНБ | [19 empty] | Оборудование подрядчика из текущей СНБ
|  | оборудование подрядчика из текущей СНБ без учета дополнительной перевозки | [19 empty] | оборудование подрядчика из текущей СНБ без учета дополнительной перевозки
|  | дополнительная перевозка оборудования подрядчика из текущей СНБ | [19 empty] | дополнительная перевозка оборудования подрядчика из текущей СНБ
|  | Оборудование подрядчика, отсутствующее в СНБ | [19 empty] | Оборудование подрядчика, отсутствующее в СНБ
|  | оборудование подрядчика, отсутствующее в СНБ без учета дополнительной перевозки | [19 empty] | оборудование подрядчика, отсутствующее в СНБ без учета дополнительной перевозки
|  | дополнительная перевозка оборудования подрядчика, отсутствующего в СНБ | [19 empty] | дополнительная перевозка оборудования подрядчика, отсутствующего в СНБ
|  | Возврат материалов из текущей СНБ | [19 empty] | Возврат материалов из текущей СНБ
|  | возврат материалов из текущей СНБ без учета дополнительной перевозки | [19 empty] | возврат материалов из текущей СНБ без учета дополнительной перевозки
|  | возврат дополнительной перевозки материалов из текущей СНБ | [19 empty] | возврат дополнительной перевозки материалов из текущей СНБ
|  | Возврат материалов, отсутствующих в СНБ | [19 empty] | Возврат материалов, отсутствующих в СНБ
|  | возврат материалов, отсутствующих в СНБ без учета дополнительной перевозки | [19 empty] | возврат материалов, отсутствующих в СНБ без учета дополнительной перевозки
|  | возврат дополнительной перевозки материалов, отсутствующих в СНБ | [19 empty] | возврат дополнительной перевозки материалов, отсутствующих в СНБ
|  | Всего возврат материалов | [19 empty] | Всего возврат материалов
|  | Возврат оборудования из текущей СНБ | [19 empty] | Возврат оборудования из текущей СНБ
|  | возврат оборудования из текущей СНБ без учета дополнительной перевозки | [19 empty] | возврат оборудования из текущей СНБ без учета дополнительной перевозки
|  | возврат дополнительной перевозки оборудования из текущей СНБ | [19 empty] | возврат дополнительной перевозки оборудования из текущей СНБ
|  | Возврат оборудования, отсутствующего в СНБ | [19 empty] | Возврат оборудования, отсутствующего в СНБ
|  | возврат оборудования, отсутствующего в СНБ без учета дополнительной перевозки | [19 empty] | возврат оборудования, отсутствующего в СНБ без учета дополнительной перевозки
|  | возврат дополнительной перевозки оборудования, отсутствующего в СНБ | [19 empty] | возврат дополнительной перевозки оборудования, отсутствующего в СНБ
|  | Всего возврат оборудования | [19 empty] | Всего возврат оборудования
|  | Итого прямые по всем-всем позициям | [6 empty] | 467173.32 |  | 2541903.19 | [10 empty] | Итого прямые по всем-всем позициям
|  | Итого прямые затраты по разделу . | [8 empty] | 2541903.19 | [10 empty] | Итого прямые затраты по разделу .
|  | в том числе | [19 empty] | в том числе
|  | оплата труда (ОТ) | [8 empty] | 617222.95 | [10 empty] | оплата труда (ОТ)
|  | эксплуатация машин и механизмов | [8 empty] | 133044.43 | [10 empty] | эксплуатация машин и механизмов
|  | оплата труда машинистов (ОТм) | [8 empty] | 92243.52 | [10 empty] | оплата труда машинистов (ОТм)
|  | материальные ресурсы | [8 empty] | 1699392.29 | [10 empty] | материальные ресурсы
|  | перевозка | [19 empty] | перевозка
|  | Итого ФОТ | [8 empty] | 709466.47 | [10 empty] | Итого ФОТ
|  | Итого накладные расходы | [8 empty] | 736722.03 | [10 empty] | Итого накладные расходы
|  | Итого сметная прибыль | [8 empty] | 412331.74 | [10 empty] | Итого сметная прибыль
|  | Итого оборудование | [19 empty] | Итого оборудование
|  | Итого прочие затраты | [19 empty] | Итого прочие затраты
|  | Итого по разделу . | [8 empty] | 3690956.96 | [10 empty] | Итого по разделу .
|  | Справочно | [19 empty] | Справочно
|  | материальные ресурсы, отсутствующие в ФРСН | [8 empty] | 618067.38 | [10 empty] | материальные ресурсы, отсутствующие в ФРСН
|  | оборудование, отсутствующее в ФРСН | [19 empty] | оборудование, отсутствующее в ФРСН
|  | затраты труда рабочих |  |  |  | 679.4789 | [15 empty] | затраты труда рабочих
|  | затраты труда машинистов |  |  |  | 79.8218 | [15 empty] | затраты труда машинистов
|  | ИТОГИ ПО СМЕТЕ | [19 empty] | ИТОГИ ПО СМЕТЕ
|  | ВСЕГО строительные работы | [8 empty] | 3690956.96 | [10 empty] | ВСЕГО строительные работы
|  | строительные работы без учета перевозки | [8 empty] | 3690956.96 | [10 empty] | строительные работы без учета перевозки
|  | в том числе | [19 empty] | в том числе
|  | прямые затраты | [8 empty] | 2541903.19 | [10 empty] | прямые затраты
|  | в том числе | [19 empty] | в том числе
|  | оплата труда (ОТ) | [8 empty] | 617222.95 | [10 empty] | оплата труда (ОТ)
|  | эксплуатация машин и механизмов | [8 empty] | 133044.43 | [10 empty] | эксплуатация машин и механизмов
|  | оплата труда машинистов (ОТм) | [8 empty] | 92243.52 | [10 empty] | оплата труда машинистов (ОТм)
|  | материальные ресурсы | [8 empty] | 1699392.29 | [10 empty] | материальные ресурсы
|  | ФОТ | [8 empty] | 709466.47 | [10 empty] | ФОТ
|  | накладные расходы | [8 empty] | 736722.03 | [10 empty] | накладные расходы
|  | сметная прибыль | [8 empty] | 412331.74 | [10 empty] | сметная прибыль
|  | монтажные работы без учета перевозки | [19 empty] | монтажные работы без учета перевозки
|  | оборудование без учета дополнительной перевозки | [19 empty] | оборудование без учета дополнительной перевозки
|  | дополнительная перевозка оборудования | [19 empty] | дополнительная перевозка оборудования
|  | пусконаладочные работы без учета перевозки | [19 empty] | пусконаладочные работы без учета перевозки
|  | ВСЕГО по смете | [8 empty] | 3690956.96 | [10 empty] | ВСЕГО по смете
|  | Всего по смете СМР+ПНР+перевозка | [8 empty] | 3690956.96 | [10 empty] | Всего по смете СМР+ПНР+перевозка
|  | в том числе | [19 empty] | в том числе
|  | Всего прямые затраты | [8 empty] | 2541903.19 | [10 empty] | Всего прямые затраты
|  | в том числе | [19 empty] | в том числе
|  | оплата труда (ОТ) | [8 empty] | 617222.95 | [10 empty] | оплата труда (ОТ)
|  | эксплуатация машин и механизмов | [8 empty] | 133044.43 | [10 empty] | эксплуатация машин и механизмов
|  | оплата труда машинистов (ОТм) | [8 empty] | 92243.52 | [10 empty] | оплата труда машинистов (ОТм)
|  | материальные ресурсы | [8 empty] | 1699392.29 | [10 empty] | материальные ресурсы
|  | Всего ФОТ | [8 empty] | 709466.47 | [10 empty] | Всего ФОТ
|  | Всего накладные расходы | [8 empty] | 736722.03 | [10 empty] | Всего накладные расходы
|  | Всего сметная прибыль | [8 empty] | 412331.74 | [10 empty] | Всего сметная прибыль
|  | Справочно | [19 empty] | Справочно
|  | материальные ресурсы из текущей СНБ (проверка) | [8 empty] | 1081324.91 | [10 empty] | материальные ресурсы из текущей СНБ (проверка)
|  | материальные ресурсы, отсутствующие в ФРСН | [8 empty] | 618067.38 | [10 empty] | материальные ресурсы, отсутствующие в ФРСН
|  | оборудование из текущей СНБ (проверка) | [19 empty] | оборудование из текущей СНБ (проверка)
|  | затраты труда рабочих |  |  |  | 679.4789 | [15 empty] | затраты труда рабочих
|  | затраты труда машинистов |  |  |  | 79.8218 | [15 empty] | затраты труда машинистов
|  | Нормативные затраты труда | [8 empty] | 759.3008 | [10 empty] | Нормативные затраты труда
|  | Строительные работы - ОТ | [8 empty] | 617222.95 | [10 empty] | Строительные работы - ОТ
|  | Строительные работы - ЭМ | [8 empty] | 133044.43 | [10 empty] | Строительные работы - ЭМ
|  | Строительные работы - ОТм | [8 empty] | 92243.52 | [10 empty] | Строительные работы - ОТм
|  | Строительные работы - МР | [8 empty] | 1699392.29 | [10 empty] | Строительные работы - МР
|  | Строительные работы - ФОТ | [8 empty] | 709466.47 | [10 empty] | Строительные работы - ФОТ
|  | Строительные работы - НР | [8 empty] | 736722.03 | [10 empty] | Строительные работы - НР
|  | Строительные работы - СП | [8 empty] | 412331.74 | [10 empty] | Строительные работы - СП
|  | Строительные работы - Материальные ресурсы, отсутствующие в ФРСН (прайсовые) | [8 empty] | 618067.38 | [10 empty] | Строительные работы - Материальные ресурсы, отсутствующие в ФРСН (прайсовые)
|  | Строительные работы - Независимая перевозка | [19 empty] | Строительные работы - Независимая перевозка
|  | Строительные работы - Прямые затраты | [8 empty] | 2541903.19 | [10 empty] | Строительные работы - Прямые затраты
|  | Строительные работы - Затраты труда рабочих | [8 empty] | 679.4789 | [10 empty] | Строительные работы - Затраты труда рабочих
|  | Строительные работы - Затраты труда машинистов | [8 empty] | 79.8218 | [10 empty] | Строительные работы - Затраты труда машинистов
|  | Строительные работы - Затраты труда всего (рабочих и машинистов) | [8 empty] | 759.3008 | [10 empty] | Строительные работы - Затраты труда всего (рабочих и машинистов)
|  | Монтажные работы - ОТ | [19 empty] | Монтажные работы - ОТ
|  | Монтажные работы - ЭМ | [19 empty] | Монтажные работы - ЭМ
|  | Монтажные работы - ОТм | [19 empty] | Монтажные работы - ОТм
|  | Монтажные работы - МР | [19 empty] | Монтажные работы - МР
|  | Монтажные работы - ФОТ | [19 empty] | Монтажные работы - ФОТ
|  | Монтажные работы - НР | [19 empty] | Монтажные работы - НР
|  | Монтажные работы - СП | [19 empty] | Монтажные работы - СП
|  | Монтажные работы - Материальные ресурсы, отсутствующие в ФРСН (прайсовые) | [19 empty] | Монтажные работы - Материальные ресурсы, отсутствующие в ФРСН (прайсовые)
|  | Монтажные работы - Независимая перевозка | [19 empty] | Монтажные работы - Независимая перевозка
|  | Монтажные работы - Прямые затраты | [19 empty] | Монтажные работы - Прямые затраты
|  | Монтажные работы - Затраты труда рабочих | [19 empty] | Монтажные работы - Затраты труда рабочих
|  | Монтажные работы - Затраты труда машинистов | [19 empty] | Монтажные работы - Затраты труда машинистов
|  | Монтажные работы - Затраты труда всего (рабочих и машинистов) | [19 empty] | Монтажные работы - Затраты труда всего (рабочих и машинистов)
|  | Пусконаладочные работы - ОТ | [19 empty] | Пусконаладочные работы - ОТ
|  | Пусконаладочные работы - ЭМ | [19 empty] | Пусконаладочные работы - ЭМ
|  | Пусконаладочные работы - ОТм | [19 empty] | Пусконаладочные работы - ОТм
|  | Пусконаладочные работы - МР | [19 empty] | Пусконаладочные работы - МР
|  | Пусконаладочные работы - ФОТ | [19 empty] | Пусконаладочные работы - ФОТ
|  | Пусконаладочные работы - НР | [19 empty] | Пусконаладочные работы - НР
|  | Пусконаладочные работы - СП | [19 empty] | Пусконаладочные работы - СП
|  | Пусконаладочные работы - Материальные ресурсы, отсутствующие в ФРСН (прайсовые) | [19 empty] | Пусконаладочные работы - Материальные ресурсы, отсутствующие в ФРСН (прайсовые)
|  | Пусконаладочные работы - Независимая перевозка | [19 empty] | Пусконаладочные работы - Независимая перевозка
|  | Пусконаладочные работы - Прямые затраты | [19 empty] | Пусконаладочные работы - Прямые затраты
|  | Пусконаладочные работы - Затраты труда рабочих | [19 empty] | Пусконаладочные работы - Затраты труда рабочих
|  | Пусконаладочные работы - Затраты труда машинистов | [19 empty] | Пусконаладочные работы - Затраты труда машинистов
|  | Пусконаладочные работы - Затраты труда всего (рабочих и машинистов) | [19 empty] | Пусконаладочные работы - Затраты труда всего (рабочих и машинистов)
|  | Всего - ОТ | [8 empty] | 617222.95 | [10 empty] | Всего - ОТ
|  | Всего - ЭМ | [8 empty] | 133044.43 | [10 empty] | Всего - ЭМ
|  | Всего - ОТм | [8 empty] | 92243.52 | [10 empty] | Всего - ОТм
|  | Всего - МР | [8 empty] | 1699392.29 | [10 empty] | Всего - МР
|  | Всего - Независимая перевозка | [19 empty] | Всего - Независимая перевозка
|  | Всего - НР | [8 empty] | 736722.03 | [10 empty] | Всего - НР
|  | Всего - СП | [8 empty] | 412331.74 | [10 empty] | Всего - СП
|  | Всего - ФОТ | [8 empty] | 709466.47 | [10 empty] | Всего - ФОТ
|  | Всего - Прямые затраты | [8 empty] | 2541903.19 | [10 empty] | Всего - Прямые затраты
|  | Всего - Итоговая сметная стоимость (без учета перевозки) | [8 empty] | 3690956.96 | [10 empty] | Всего - Итоговая сметная стоимость (без учета перевозки)
|  | 3 | [19 empty] | 3
|  | материалы заказчика из текущей СНБ без учета дополнительной перевозки | [19 empty] | материалы заказчика из текущей СНБ без учета дополнительной перевозки
|  | дополнительная перевозка материалов заказчика из текущей СНБ | [19 empty] | дополнительная перевозка материалов заказчика из текущей СНБ
|  | материалы заказчика, отсутствующие в СНБ без учета дополнительной перевозки | [19 empty] | материалы заказчика, отсутствующие в СНБ без учета дополнительной перевозки
|  | дополнительная перевозка материалов заказчика, отсутствующих в СНБ | [19 empty] | дополнительная перевозка материалов заказчика, отсутствующих в СНБ
|  | материалы подрядчика из текущей СНБ без учета дополнительной перевозки | [19 empty] | материалы подрядчика из текущей СНБ без учета дополнительной перевозки
|  | дополнительная перевозка материалов подрядчика из текущей СНБ | [19 empty] | дополнительная перевозка материалов подрядчика из текущей СНБ
|  | материалы подрядчика, отсутствующие в СНБ без учета дополнительной перевозки | [19 empty] | материалы подрядчика, отсутствующие в СНБ без учета дополнительной перевозки
|  | дополнительная перевозка материалов подрядчика, отсутствующих в СНБ | [19 empty] | дополнительная перевозка материалов подрядчика, отсутствующих в СНБ
|  | оборудование заказчика из текущей СНБ без учета дополнительной перевозки | [19 empty] | оборудование заказчика из текущей СНБ без учета дополнительной перевозки
|  | дополнительная перевозка оборудования заказчика из текущей СНБ | [19 empty] | дополнительная перевозка оборудования заказчика из текущей СНБ
|  | оборудование заказчика, отсутствующее в СНБ без учета дополнительной перевозки | [19 empty] | оборудование заказчика, отсутствующее в СНБ без учета дополнительной перевозки
|  | дополнительная перевозка оборудования заказчика, отсутствующего в СНБ | [19 empty] | дополнительная перевозка оборудования заказчика, отсутствующего в СНБ
|  | оборудование подрядчика из текущей СНБ без учета дополнительной перевозки | [19 empty] | оборудование подрядчика из текущей СНБ без учета дополнительной перевозки
|  | дополнительная перевозка оборудования подрядчика из текущей СНБ | [19 empty] | дополнительная перевозка оборудования подрядчика из текущей СНБ
|  | оборудование подрядчика, отсутствующее в СНБ без учета дополнительной перевозки | [19 empty] | оборудование подрядчика, отсутствующее в СНБ без учета дополнительной перевозки
|  | дополнительная перевозка оборудования подрядчика, отсутствующего в СНБ | [19 empty] | дополнительная перевозка оборудования подрядчика, отсутствующего в СНБ
|  | возврат материалов из текущей СНБ без учета дополнительной перевозки | [19 empty] | возврат материалов из текущей СНБ без учета дополнительной перевозки
|  | возврат дополнительной перевозки материалов из текущей СНБ | [19 empty] | возврат дополнительной перевозки материалов из текущей СНБ
|  | возврат материалов, отсутствующих в СНБ без учета дополнительной перевозки | [19 empty] | возврат материалов, отсутствующих в СНБ без учета дополнительной перевозки
|  | возврат дополнительной перевозки материалов, отсутствующих в СНБ | [19 empty] | возврат дополнительной перевозки материалов, отсутствующих в СНБ
|  | возврат оборудования из текущей СНБ без учета дополнительной перевозки | [19 empty] | возврат оборудования из текущей СНБ без учета дополнительной перевозки
|  | возврат дополнительной перевозки оборудования из текущей СНБ | [19 empty] | возврат дополнительной перевозки оборудования из текущей СНБ
|  | возврат оборудования, отсутствующего в СНБ без учета дополнительной перевозки | [19 empty] | возврат оборудования, отсутствующего в СНБ без учета дополнительной перевозки
|  | возврат дополнительной перевозки оборудования, отсутствующего в СНБ | [19 empty] | возврат дополнительной перевозки оборудования, отсутствующего в СНБ
Составил |  | Инженер-сметчик, Михайлова Н.Ф.
[должность, подпись (инициалы, фамилия)]
Проверил |  | ГИП, Винокурова А.Н.
[должность, подпись (инициалы, фамилия)]