## Sheet1
Наименование программного продукта |  |  |  |  | ПК РИК (вер. 1.3.251208) | [6 empty] | Наименование программного продукта | ПК РИК (вер. 1.3.251208)
Наименование редакции сметных нормативов |  |  |  |  | ФСНБ-2022 с доп. и изм. 14 без ж/д перевозок | [6 empty] | Наименование редакции сметных нормативов | ФСНБ-2022 с доп. и изм. 14 без ж/д перевозок
Реквизиты приказа Минстроя России об утверждении дополнений и изменений к сметным нормативам |  |  |  |  | Приказ Минстроя России № 299/пр от 19.05.2025 | [6 empty] | Реквизиты приказа Минстроя России об утверждении дополнений и изменений к сметным нормативам | Приказ Минстроя России № 299/пр от 19.05.2025
Реквизиты письма Минстроя России об индексах изменения сметной стоимости строительства, включаемые в федеральный реестр сметных нормативов и размещаемые в федеральной государственной информационной системе ценообразования в строительстве, подготовленного в соответствии пунктом 85 Методики расчета индексов изменения сметной стоимости строительства, утвержденной приказом Министерства строительства и жилищно-коммунального хозяйства Российской Федерации от 5 июня 2019 г. № 326/пр |  |  |  |  | Письмо Минстроя России от 23.05.2025 № 30038-ИФ/09 «О расчете индексов изменения сметной стоимости строительства по группам однородных строительных ресурсов на II квартал 2025 года, предназначенных для определения сметной стоимости строительства ресурсно-индексным методом» | [6 empty] | Реквизиты письма Минстроя России об индексах изменения сметной стоимости строительства, включаемые в федеральный реестр сметных нормативов и размещаемые в федеральной государственной информационной системе ценообразования в строительстве, подготовленного в соответствии пунктом 85 Методики расчета индексов изменения сметной стоимости строительства, утвержденной приказом Министерства строительства и жилищно-коммунального хозяйства Российской Федерации от 5 июня 2019 г. № 326/пр | Письмо Минстроя России от 23.05.2025 № 30038-ИФ/09 «О расчете индексов изменения сметной стоимости строительства по группам однородных строительных ресурсов на II квартал 2025 года, предназначенных для определения сметной стоимости строительства ресурсно-индексным методом»
Реквизиты нормативного правового акта об утверждении оплаты труда, утверждаемый в соответствии с пунктом 22(1) Правилами мониторинга цен, утвержденными постановлением Правительства Российской Федерации от 23 декабря 2016 г. № 1452 |  |  |  |  | Приказ Министерства строительства Республики Саха (Якутия) от 23.04.2025 № 176 | [6 empty] | Реквизиты нормативного правового акта об утверждении оплаты труда, утверждаемый в соответствии с пунктом 22(1) Правилами мониторинга цен, утвержденными постановлением Правительства Российской Федерации от 23 декабря 2016 г. № 1452 | Приказ Министерства строительства Республики Саха (Якутия) от 23.04.2025 № 176
Обоснование принятых текущих цен на строительные ресурсы |  |  |  |  | Сплит-форма ФГИС ЦС, Республика Саха (Якутия), II квартал 2025 | [6 empty] | Обоснование принятых текущих цен на строительные ресурсы | Сплит-форма ФГИС ЦС, Республика Саха (Якутия), II квартал 2025
Наименование субъекта Российской Федерации |  |  |  |  | Республика Саха (Якутия) | [6 empty] | Наименование субъекта Российской Федерации | Республика Саха (Якутия)
Наименование зоны субъекта Российской Федерации |  |  |  |  | Республика Саха (Якутия) (9 зона) | [6 empty] | Наименование зоны субъекта Российской Федерации | Республика Саха (Якутия) (9 зона)
Наружные сети КАЗС Белая-Гора Абыйского улуса АО "Саханефтегазсбыт" | [13 empty] | Наружные сети КАЗС Белая-Гора Абыйского улуса АО "Саханефтегазсбыт" (без инертных материалов)
(наименование стройки)
Наружные сети электроснабжения | [13 empty] | Наружные сети электроснабжения
(наименование объекта капитального строительства)
ЛОКАЛЬНЫЙ СМЕТНЫЙ РАСЧЁТ (СМЕТА) № 04-01-01 | [13 empty] | ЛОКАЛЬНЫЙ СМЕТНЫЙ РАСЧЁТ (СМЕТА) № 04-01-01
Наружные сети электроснабжения | [13 empty] | Наружные сети электроснабжения
(наименование работ и затрат)
Составлен |  | ресурсно-индексным | методом
Основание |  | 0525-ИОС1.1
(проектная и (или) иная техническая документация)
Составлен(а) в текущем уровне цен |  |  | II квартал 2025
Сметная стоимость |  | 1 813,08 | тыс. руб. | Средства на оплату труда рабочих |  |  |  | 313,21 |  |  | тыс. руб.
|  |  |  | Средства на оплату труда машинистов |  |  |  | 17,00 |  |  | тыс. руб.
в том числе
строительных работ |  | 574,35 | тыс. руб. | Нормативные затраты труда рабочих |  |  |  | 336.2562 |  |  | чел.-ч.
монтажных работ |  | 1 118,52 | тыс. руб. | Нормативные затраты труда машинистов |  |  |  | 15.3783 |  |  | чел.-ч.
оборудования |  | 120,21 | тыс. руб.
прочих затрат
№ п/п | Обоснование | Наименование работ и затрат | Единица измерения | Количество |  |  | Сметная стоимость, руб. | [7 empty] | № п/п | Обоснование | Наименование работ и затрат | Единица измерения | Количество | Сметная стоимость, руб.
|  |  |  | на единицу измерения | коэффициенты | всего с учётом коэффициентов | на единицу измерения в базисном уровне цен | индекс | на единицу измерения в текущем уровне цен | коэффициенты | всего в текущем уровне цен
1 | 2 | 3 | 4 | 5 | 6 | 7 | 8 | 9 | 10 | 11 | 12
Раздел 1. ЩС | [13 empty] | Раздел 1. ЩС
1 | ГЭСНм 08-03-573-04 | Шкаф (пульт) управления навесной, высота, ширина и глубина: до 600х600х350 мм | шт | 1 |  | 1
| 421/пр_2020_прил.10_т.1_п.2_гр.4 | Производство работ осуществляется на территории предприятия с наличием в зоне производства работ одного или нескольких из следующих факторов: разветвленной сети транспортных и инженерных коммуникаций; стесненных условий для складирования материалов; действующего технологического оборудования; движения технологического транспорта, ЗТ: 1.15, ЗТм: 1.15, ЭМ: 1.15 | [18 empty] | Производство работ осуществляется на территории предприятия с наличием в зоне производства работ одного или нескольких из следующих факторов: разветвленной сети транспортных и инженерных коммуникаций; стесненных условий для складирования материалов; действующего технологического оборудования; движения технологического транспорта, ЗТ: 1.15, ЗТм: 1.15, ЭМ: 1.15
Результирующие коэффициенты:
|  | ЗТ | 1.15
|  | ЭМ | 1.15
|  | ЗТм | 1.15
| 1 | ОТ | чел.-ч |  |  | 2.369 |  |  |  |  | 2467.46
| 1-100-42 | Средний разряд работы 4,2 | чел.-ч | 2.06 | 1.15 | 2.369 |  |  | 1041.56 |  | 2467.46
Объём: (1,0)*2,06
| 2 | ЭМ | [8 empty] | 481.37
|  | ОТм(ЗТм) | чел.-ч |  |  | 0.3565 |  |  |  |  | 384.5
| 91.04.01-041 | Молотки бурильные легкие при работе от передвижных компрессорных установок | маш.-ч | 0.19 | 1.15 | 0.2185 | 10.23 | 1.83 | 18.72 |  | 4.09
Объём: (1,0)*0,19
| 91.05.05-015 | Краны на автомобильном ходу, грузоподъемность 16 т | маш.-ч | 0.06 | 1.15 | 0.069 |  |  | 2967.65 |  | 204.77
Объём: (1,0)*0,06
| 4-100-060 | Средний разряд машиниста 6,0 | чел.-ч | 0.06 | 1.15 | 0.069 |  |  | 1358.55 |  | 93.74
Объём: (0,06)*1
| 91.14.02-001 | Автомобили бортовые, грузоподъемность до 5 т | маш.-ч | 0.06 | 1.15 | 0.069 |  |  | 1131.2 |  | 78.05
Объём: (1,0)*0,06
| 4-100-040 | Средний разряд машиниста 4,0 | чел.-ч | 0.06 | 1.15 | 0.069 |  |  | 1011.37 |  | 69.78
Объём: (0,06)*1
| 91.17.04-233 | Аппараты сварочные для ручной дуговой сварки, сварочный ток до 350 А | маш.-ч | 0.61 | 1.15 | 0.7015 |  |  | 35.82 |  | 25.13
Объём: (1,0)*0,61
| 91.18.01-007 | Компрессоры винтовые передвижные с двигателем внутреннего сгорания, давление до 0,7 МПа (7 атм), производительность до 5,4 м3/мин | маш.-ч | 0.19 | 1.15 | 0.2185 |  |  | 774.96 |  | 169.33
Объём: (1,0)*0,19
| 4-100-040 | Средний разряд машиниста 4,0 | чел.-ч | 0.19 | 1.15 | 0.2185 |  |  | 1011.37 |  | 220.98
Объём: (0,19)*1
| 4 | М | [8 empty] | 59.21
| 01.7.11.07-0227 | Электроды сварочные для сварки низколегированных и углеродистых сталей УОНИ 13/45, Э42А, диаметр 4-5 мм | кг | 0.1 |  | 0.1 | 155.63 | 1.53 | 238.11 |  | 23.81
Объём: (1,0)*0,1
| 01.7.15.03-0042 | Болты с гайками и шайбами строительные | кг | 0.1 |  | 0.1 | 174.93 | 1.81 | 316.62 |  | 31.66
Объём: (1,0)*0,1
| 14.4.02.04-0142 | Краска масляная МА-0115, мумия, сурик железный | кг | 0.02 |  | 0.02 | 79.88 | 2.34 | 186.92 |  | 3.74
Объём: (1,0)*0,02
|  | Итого прямые затраты | [8 empty] | 3392.54
1.1 | 421/пр_2020_п.75_пп.а | Сметная стоимость вспомогательных ненормируемых материальных ресурсов, не учтенная в сметной норме, 2% | % | 2 |  | 2 |  |  |  |  | 42.91
|  | ФОТ | [8 empty] | 2851.96
| Пр/812-049.3-3 | НР Электротехнические установки на других объектах | % | 102 |  | 102 |  |  |  |  | 2909
| Пр/774-049.3 | СП Электротехнические установки на других объектах | % | 51 |  | 51 |  |  |  |  | 1454.5
|  | Всего по позиции | [6 empty] | 7798.95 |  | 7798.95
2 | 20.4.04.02-0046 | Щит распределительный наружной установки ЩРН-36, IP31, размеры 520х310х120 мм | шт | 1 |  | 1 | 1888.23 | 1.75 | 3304.4 |  | 3304.4
|  | Всего по позиции | [6 empty] | 3304.4 |  | 3304.4
3 | ГЭСНм 08-03-575-01 | Прибор или аппарат | шт | 8 |  | 8
Объём: 1+1+1+2+1+1+1
| 421/пр_2020_прил.10_т.1_п.2_гр.4 | Производство работ осуществляется на территории предприятия с наличием в зоне производства работ одного или нескольких из следующих факторов: разветвленной сети транспортных и инженерных коммуникаций; стесненных условий для складирования материалов; действующего технологического оборудования; движения технологического транспорта, ЗТ: 1.15, ЗТм: 1.15, ЭМ: 1.15 | [18 empty] | Производство работ осуществляется на территории предприятия с наличием в зоне производства работ одного или нескольких из следующих факторов: разветвленной сети транспортных и инженерных коммуникаций; стесненных условий для складирования материалов; действующего технологического оборудования; движения технологического транспорта, ЗТ: 1.15, ЗТм: 1.15, ЭМ: 1.15
Результирующие коэффициенты:
|  | ЗТ | 1.15
|  | ЭМ | 1.15
|  | ЗТм | 1.15
| 1 | ОТ | чел.-ч |  |  | 9.476 |  |  |  |  | 9869.82
| 1-100-42 | Средний разряд работы 4,2 | чел.-ч | 1.03 | 1.15 | 9.476 |  |  | 1041.56 |  | 9869.82
Объём: (8,0)*1,03
| 4 | М | [8 empty] | 50.66
| 01.7.15.03-0042 | Болты с гайками и шайбами строительные | кг | 0.02 |  | 0.16 | 174.93 | 1.81 | 316.62 |  | 50.66
Объём: (8,0)*0,02
|  | Итого прямые затраты | [8 empty] | 9920.48
3.1 | 421/пр_2020_п.75_пп.а | Сметная стоимость вспомогательных ненормируемых материальных ресурсов, не учтенная в сметной норме, 2% | % | 2 |  | 2 |  |  |  |  | 171.65
|  | ФОТ | [8 empty] | 9869.82
| Пр/812-049.3-3 | НР Электротехнические установки на других объектах | % | 102 |  | 102 |  |  |  |  | 10067.22
| Пр/774-049.3 | СП Электротехнические установки на других объектах | % | 51 |  | 51 |  |  |  |  | 5033.61
|  | Всего по позиции | [6 empty] | 3149.12 |  | 25192.96
4 | ТЦ_101_25_2536139985_10.06.2025_02_1.2 | Выключатель нагрузки (мини-рубильник) ВН-32 3Р 125А IEK | шт | 1 |  | 1 |  |  | 906.22 |  | 906.22
Формула ценообразования: 869,39 + 26,08 + 10,75(1,2%)
|  | Всего по позиции | [6 empty] | 906.22 |  | 906.22
5 | 62.1.01.09-1144 | Выключатель автоматический 4P, 10 А, 4,5 кА, характеристика C | шт | 1 |  | 1 | 686.24 | 1.21 | 830.35 |  | 830.35
|  | Всего по позиции | [6 empty] | 830.35 |  | 830.35
6 | ТЦ_101_25_2536139985_10.06.2025_02_2.2 | EKF Ограничитель импульсных напряжений ОПВ-D/4P In 5кА 230В PROxima opvd4 | шт | 1 |  | 1 |  |  | 9251.81 |  | 9251.81
Формула ценообразования: 8875,83 + 266,27 + 109,71(1,2%)
|  | Всего по позиции | [6 empty] | 9251.81 |  | 9251.81
7 | 62.1.01.09-1120 | Выключатель автоматический 2P, 16 А, 4,5 кА, характеристика C | шт | 2 |  | 2 | 240.69 | 1.21 | 291.23 |  | 582.46
|  | Всего по позиции | [6 empty] | 291.23 |  | 582.46
8 | 62.1.01.09-1139 | Выключатель автоматический 3P, 32 А, 4,5 кА, характеристика C | шт | 1 |  | 1 | 356.95 | 1.21 | 431.91 |  | 431.91
|  | Всего по позиции | [6 empty] | 431.91 |  | 431.91
9 | 62.1.01.09-1118 | Выключатель автоматический 2P, 10 А, 4,5 кА, характеристика C | шт | 1 |  | 1 | 255.04 | 1.21 | 308.6 |  | 308.6
|  | Всего по позиции | [6 empty] | 308.6 |  | 308.6
10 | 62.1.01.09-1116 | Выключатель автоматический 2P, 6 А, 4,5 кА, характеристика C | шт | 1 |  | 1 | 257.68 | 1.21 | 311.79 |  | 311.79
|  | Всего по позиции | [6 empty] | 311.79 |  | 311.79
|  | Итого прямые по всем-всем позициям | [6 empty] | 4189.89 |  | 29455.12 | [10 empty] | Итого прямые по всем-всем позициям
|  | Итого прямые затраты по разделу 1. ЩС | [8 empty] | 16831.98 | [10 empty] | Итого прямые затраты по разделу 1. ЩС
|  | в том числе | [19 empty] | в том числе
|  | оплата труда (ОТ) | [8 empty] | 12337.28 | [10 empty] | оплата труда (ОТ)
|  | эксплуатация машин и механизмов | [8 empty] | 481.37 | [10 empty] | эксплуатация машин и механизмов
|  | оплата труда машинистов (ОТм) | [8 empty] | 384.5 | [10 empty] | оплата труда машинистов (ОТм)
|  | материальные ресурсы | [8 empty] | 3628.83 | [10 empty] | материальные ресурсы
|  | Итого ФОТ | [8 empty] | 12721.78 | [10 empty] | Итого ФОТ
|  | Итого накладные расходы | [8 empty] | 12976.22 | [10 empty] | Итого накладные расходы
|  | Итого сметная прибыль | [8 empty] | 6488.11 | [10 empty] | Итого сметная прибыль
|  | Итого оборудование | [8 empty] | 12623.14 | [10 empty] | Итого оборудование
|  | Итого по разделу 1. ЩС | [8 empty] | 48919.45 | [10 empty] | Итого по разделу 1. ЩС
|  | Справочно | [19 empty] | Справочно
|  | оборудование, отсутствующее в ФРСН | [8 empty] | 10158.03 | [10 empty] | оборудование, отсутствующее в ФРСН
|  | затраты труда рабочих |  |  |  | 11.845 | [15 empty] | затраты труда рабочих
|  | затраты труда машинистов |  |  |  | 0.3565 | [15 empty] | затраты труда машинистов
|  | ИТОГИ ПО РАЗДЕЛУ | [19 empty] | ИТОГИ ПО РАЗДЕЛУ
|  | ВСЕГО строительные работы | [19 empty] | ВСЕГО строительные работы
|  | строительные работы без учета перевозки | [19 empty] | строительные работы без учета перевозки
|  | прямые затраты | [19 empty] | прямые затраты
|  | оплата труда (ОТ) | [19 empty] | оплата труда (ОТ)
|  | эксплуатация машин и механизмов | [19 empty] | эксплуатация машин и механизмов
|  | оплата труда машинистов (ОТм) | [19 empty] | оплата труда машинистов (ОТм)
|  | материальные ресурсы | [19 empty] | материальные ресурсы
|  | перевозка | [19 empty] | перевозка
|  | ФОТ | [19 empty] | ФОТ
|  | накладные расходы | [19 empty] | накладные расходы
|  | сметная прибыль | [19 empty] | сметная прибыль
|  | ВСЕГО монтажные работы | [8 empty] | 36296.31 | [10 empty] | ВСЕГО монтажные работы
|  | монтажные работы без учета перевозки | [8 empty] | 36296.31 | [10 empty] | монтажные работы без учета перевозки
|  | в том числе | [19 empty] | в том числе
|  | прямые затраты | [8 empty] | 16831.98 | [10 empty] | прямые затраты
|  | в том числе | [19 empty] | в том числе
|  | оплата труда (ОТ) | [8 empty] | 12337.28 | [10 empty] | оплата труда (ОТ)
|  | эксплуатация машин и механизмов | [8 empty] | 481.37 | [10 empty] | эксплуатация машин и механизмов
|  | оплата труда машинистов (ОТм) | [8 empty] | 384.5 | [10 empty] | оплата труда машинистов (ОТм)
|  | материальные ресурсы | [8 empty] | 3628.83 | [10 empty] | материальные ресурсы
|  | перевозка | [19 empty] | перевозка
|  | ФОТ | [8 empty] | 12721.78 | [10 empty] | ФОТ
|  | накладные расходы | [8 empty] | 12976.22 | [10 empty] | накладные расходы
|  | сметная прибыль | [8 empty] | 6488.11 | [10 empty] | сметная прибыль
|  | ВСЕГО оборудование | [8 empty] | 12623.14 | [10 empty] | ВСЕГО оборудование
|  | в том числе | [19 empty] | в том числе
|  | оборудование без учета дополнительной перевозки | [8 empty] | 12623.14 | [10 empty] | оборудование без учета дополнительной перевозки
|  | дополнительная перевозка оборудования | [19 empty] | дополнительная перевозка оборудования
|  | ВСЕГО прочие затраты | [19 empty] | ВСЕГО прочие затраты
|  | прочие затраты | [19 empty] | прочие затраты
|  | прочие работы | [19 empty] | прочие работы
|  | пусконаладочные работы без учета перевозки | [19 empty] | пусконаладочные работы без учета перевозки
|  | прямые затраты | [19 empty] | прямые затраты
|  | оплата труда (ОТ) | [19 empty] | оплата труда (ОТ)
|  | эксплуатация машин и механизмов | [19 empty] | эксплуатация машин и механизмов
|  | оплата труда машинистов (ОТм) | [19 empty] | оплата труда машинистов (ОТм)
|  | материальные ресурсы | [19 empty] | материальные ресурсы
|  | перевозка | [19 empty] | перевозка
|  | ФОТ | [19 empty] | ФОТ
|  | накладные расходы | [19 empty] | накладные расходы
|  | сметная прибыль | [19 empty] | сметная прибыль
|  | ВСЕГО по РАЗДЕЛУ | [8 empty] | 48919.45 | [10 empty] | ВСЕГО по РАЗДЕЛУ
|  | Всего по РАЗДЕЛУ СМР+ПНР+перевозка | [8 empty] | 36296.31 | [10 empty] | Всего по РАЗДЕЛУ СМР+ПНР+перевозка
|  | в том числе | [19 empty] | в том числе
|  | Всего прямые затраты | [8 empty] | 16831.98 | [10 empty] | Всего прямые затраты
|  | в том числе | [19 empty] | в том числе
|  | оплата труда (ОТ) | [8 empty] | 12337.28 | [10 empty] | оплата труда (ОТ)
|  | эксплуатация машин и механизмов | [8 empty] | 481.37 | [10 empty] | эксплуатация машин и механизмов
|  | оплата труда машинистов (ОТм) | [8 empty] | 384.5 | [10 empty] | оплата труда машинистов (ОТм)
|  | материальные ресурсы | [8 empty] | 3628.83 | [10 empty] | материальные ресурсы
|  | перевозка | [19 empty] | перевозка
|  | Всего ФОТ | [8 empty] | 12721.78 | [10 empty] | Всего ФОТ
|  | Всего накладные расходы | [8 empty] | 12976.22 | [10 empty] | Всего накладные расходы
|  | Всего сметная прибыль | [8 empty] | 6488.11 | [10 empty] | Всего сметная прибыль
|  | Всего оборудование | [8 empty] | 12623.14 | [10 empty] | Всего оборудование
|  | Всего прочие затраты | [19 empty] | Всего прочие затраты
|  | Справочно | [19 empty] | Справочно
|  | материальные ресурсы из текущей СНБ (проверка) | [8 empty] | 3628.83 | [10 empty] | материальные ресурсы из текущей СНБ (проверка)
|  | материальные ресурсы, отсутствующие в ФРСН | [19 empty] | материальные ресурсы, отсутствующие в ФРСН
|  | оборудование из текущей СНБ (проверка) | [8 empty] | 2465.11 | [10 empty] | оборудование из текущей СНБ (проверка)
|  | оборудование, отсутствующее в ФРСН | [8 empty] | 10158.03 | [10 empty] | оборудование, отсутствующее в ФРСН
|  | затраты труда рабочих |  |  |  | 11.845 | [15 empty] | затраты труда рабочих
|  | затраты труда машинистов |  |  |  | 0.3565 | [15 empty] | затраты труда машинистов
|  | Нормативные затраты труда | [8 empty] | 12.2015 | [10 empty] | Нормативные затраты труда
|  | стоимость пусконаладочных работ "вхолостую" | [19 empty] | стоимость пусконаладочных работ "вхолостую"
|  | стоимость пусконаладочных работ "под нагрузкой" | [19 empty] | стоимость пусконаладочных работ "под нагрузкой"
|  | Строительные работы - ОТ | [19 empty] | Строительные работы - ОТ
|  | Строительные работы - ЭМ | [19 empty] | Строительные работы - ЭМ
|  | Строительные работы - ОТм | [19 empty] | Строительные работы - ОТм
|  | Строительные работы - МР | [19 empty] | Строительные работы - МР
|  | Строительные работы - ФОТ | [19 empty] | Строительные работы - ФОТ
|  | Строительные работы - НР | [19 empty] | Строительные работы - НР
|  | Строительные работы - СП | [19 empty] | Строительные работы - СП
|  | Строительные работы - Материальные ресурсы, отсутствующие в ФРСН (прайсовые) | [19 empty] | Строительные работы - Материальные ресурсы, отсутствующие в ФРСН (прайсовые)
|  | Строительные работы - Независимая перевозка | [19 empty] | Строительные работы - Независимая перевозка
|  | Строительные работы - Прямые затраты | [19 empty] | Строительные работы - Прямые затраты
|  | Строительные работы - Затраты труда рабочих | [19 empty] | Строительные работы - Затраты труда рабочих
|  | Строительные работы - Затраты труда машинистов | [19 empty] | Строительные работы - Затраты труда машинистов
|  | Строительные работы - Затраты труда всего (рабочих и машинистов) | [19 empty] | Строительные работы - Затраты труда всего (рабочих и машинистов)
|  | Монтажные работы - ОТ | [8 empty] | 12337.28 | [10 empty] | Монтажные работы - ОТ
|  | Монтажные работы - ЭМ | [8 empty] | 481.37 | [10 empty] | Монтажные работы - ЭМ
|  | Монтажные работы - ОТм | [8 empty] | 384.5 | [10 empty] | Монтажные работы - ОТм
|  | Монтажные работы - МР | [8 empty] | 3628.83 | [10 empty] | Монтажные работы - МР
|  | Монтажные работы - ФОТ | [8 empty] | 12721.78 | [10 empty] | Монтажные работы - ФОТ
|  | Монтажные работы - НР | [8 empty] | 12976.22 | [10 empty] | Монтажные работы - НР
|  | Монтажные работы - СП | [8 empty] | 6488.11 | [10 empty] | Монтажные работы - СП
|  | Монтажные работы - Материальные ресурсы, отсутствующие в ФРСН (прайсовые) | [19 empty] | Монтажные работы - Материальные ресурсы, отсутствующие в ФРСН (прайсовые)
|  | Монтажные работы - Независимая перевозка | [19 empty] | Монтажные работы - Независимая перевозка
|  | Монтажные работы - Прямые затраты | [8 empty] | 16831.98 | [10 empty] | Монтажные работы - Прямые затраты
|  | Монтажные работы - Затраты труда рабочих | [8 empty] | 11.845 | [10 empty] | Монтажные работы - Затраты труда рабочих
|  | Монтажные работы - Затраты труда машинистов | [8 empty] | 0.3565 | [10 empty] | Монтажные работы - Затраты труда машинистов
|  | Монтажные работы - Затраты труда всего (рабочих и машинистов) | [8 empty] | 12.2015 | [10 empty] | Монтажные работы - Затраты труда всего (рабочих и машинистов)
|  | Пусконаладочные работы - ОТ | [19 empty] | Пусконаладочные работы - ОТ
|  | Пусконаладочные работы - ЭМ | [19 empty] | Пусконаладочные работы - ЭМ
|  | Пусконаладочные работы - ОТм | [19 empty] | Пусконаладочные работы - ОТм
|  | Пусконаладочные работы - МР | [19 empty] | Пусконаладочные работы - МР
|  | Пусконаладочные работы - ФОТ | [19 empty] | Пусконаладочные работы - ФОТ
|  | Пусконаладочные работы - НР | [19 empty] | Пусконаладочные работы - НР
|  | Пусконаладочные работы - СП | [19 empty] | Пусконаладочные работы - СП
|  | Пусконаладочные работы - Материальные ресурсы, отсутствующие в ФРСН (прайсовые) | [19 empty] | Пусконаладочные работы - Материальные ресурсы, отсутствующие в ФРСН (прайсовые)
|  | Пусконаладочные работы - Независимая перевозка | [19 empty] | Пусконаладочные работы - Независимая перевозка
|  | Пусконаладочные работы - Прямые затраты | [19 empty] | Пусконаладочные работы - Прямые затраты
|  | Пусконаладочные работы - Затраты труда рабочих | [19 empty] | Пусконаладочные работы - Затраты труда рабочих
|  | Пусконаладочные работы - Затраты труда машинистов | [19 empty] | Пусконаладочные работы - Затраты труда машинистов
|  | Пусконаладочные работы - Затраты труда всего (рабочих и машинистов) | [19 empty] | Пусконаладочные работы - Затраты труда всего (рабочих и машинистов)
|  | Всего - ОТ | [8 empty] | 12337.28 | [10 empty] | Всего - ОТ
|  | Всего - ЭМ | [8 empty] | 481.37 | [10 empty] | Всего - ЭМ
|  | Всего - ОТм | [8 empty] | 384.5 | [10 empty] | Всего - ОТм
|  | Всего - МР | [8 empty] | 3628.83 | [10 empty] | Всего - МР
|  | Всего - Независимая перевозка | [19 empty] | Всего - Независимая перевозка
|  | Всего - НР | [8 empty] | 12976.22 | [10 empty] | Всего - НР
|  | Всего - СП | [8 empty] | 6488.11 | [10 empty] | Всего - СП
|  | Всего - ФОТ | [8 empty] | 12721.78 | [10 empty] | Всего - ФОТ
|  | Всего - Прямые затраты | [8 empty] | 16831.98 | [10 empty] | Всего - Прямые затраты
|  | Всего - Итоговая сметная стоимость (без учета перевозки) | [8 empty] | 36296.31 | [10 empty] | Всего - Итоговая сметная стоимость (без учета перевозки)
|  | 3 | [19 empty] | 3
|  | Материалы заказчика из текущей СНБ | [19 empty] | Материалы заказчика из текущей СНБ
|  | материалы заказчика из текущей СНБ без учета дополнительной перевозки | [19 empty] | материалы заказчика из текущей СНБ без учета дополнительной перевозки
|  | дополнительная перевозка материалов заказчика из текущей СНБ | [19 empty] | дополнительная перевозка материалов заказчика из текущей СНБ
|  | Материалы заказчика, отсутствующие в СНБ | [19 empty] | Материалы заказчика, отсутствующие в СНБ
|  | материалы заказчика, отсутствующие в СНБ без учета дополнительной перевозки | [19 empty] | материалы заказчика, отсутствующие в СНБ без учета дополнительной перевозки
|  | дополнительная перевозка материалов заказчика, отсутствующих в СНБ | [19 empty] | дополнительная перевозка материалов заказчика, отсутствующих в СНБ
|  | Материалы подрядчика из текущей СНБ | [19 empty] | Материалы подрядчика из текущей СНБ
|  | материалы подрядчика из текущей СНБ без учета дополнительной перевозки | [19 empty] | материалы подрядчика из текущей СНБ без учета дополнительной перевозки
|  | дополнительная перевозка материалов подрядчика из текущей СНБ | [19 empty] | дополнительная перевозка материалов подрядчика из текущей СНБ
|  | Материалы подрядчика, отсутствующие в СНБ | [19 empty] | Материалы подрядчика, отсутствующие в СНБ
|  | материалы подрядчика, отсутствующие в СНБ без учета дополнительной перевозки | [19 empty] | материалы подрядчика, отсутствующие в СНБ без учета дополнительной перевозки
|  | дополнительная перевозка материалов подрядчика, отсутствующих в СНБ | [19 empty] | дополнительная перевозка материалов подрядчика, отсутствующих в СНБ
|  | Оборудование заказчика из текущей СНБ | [19 empty] | Оборудование заказчика из текущей СНБ
|  | оборудование заказчика из текущей СНБ без учета дополнительной перевозки | [19 empty] | оборудование заказчика из текущей СНБ без учета дополнительной перевозки
|  | дополнительная перевозка оборудования заказчика из текущей СНБ | [19 empty] | дополнительная перевозка оборудования заказчика из текущей СНБ
|  | Оборудование заказчика, отсутствующее в СНБ | [19 empty] | Оборудование заказчика, отсутствующее в СНБ
|  | оборудование заказчика, отсутствующее в СНБ без учета дополнительной перевозки | [19 empty] | оборудование заказчика, отсутствующее в СНБ без учета дополнительной перевозки
|  | дополнительная перевозка оборудования заказчика, отсутствующего в СНБ | [19 empty] | дополнительная перевозка оборудования заказчика, отсутствующего в СНБ
|  | Оборудование подрядчика из текущей СНБ | [19 empty] | Оборудование подрядчика из текущей СНБ
|  | оборудование подрядчика из текущей СНБ без учета дополнительной перевозки | [19 empty] | оборудование подрядчика из текущей СНБ без учета дополнительной перевозки
|  | дополнительная перевозка оборудования подрядчика из текущей СНБ | [19 empty] | дополнительная перевозка оборудования подрядчика из текущей СНБ
|  | Оборудование подрядчика, отсутствующее в СНБ | [19 empty] | Оборудование подрядчика, отсутствующее в СНБ
|  | оборудование подрядчика, отсутствующее в СНБ без учета дополнительной перевозки | [19 empty] | оборудование подрядчика, отсутствующее в СНБ без учета дополнительной перевозки
|  | дополнительная перевозка оборудования подрядчика, отсутствующего в СНБ | [19 empty] | дополнительная перевозка оборудования подрядчика, отсутствующего в СНБ
|  | Возврат материалов из текущей СНБ | [19 empty] | Возврат материалов из текущей СНБ
|  | возврат материалов из текущей СНБ без учета дополнительной перевозки | [19 empty] | возврат материалов из текущей СНБ без учета дополнительной перевозки
|  | возврат дополнительной перевозки материалов из текущей СНБ | [19 empty] | возврат дополнительной перевозки материалов из текущей СНБ
|  | Возврат материалов, отсутствующих в СНБ | [19 empty] | Возврат материалов, отсутствующих в СНБ
|  | возврат материалов, отсутствующих в СНБ без учета дополнительной перевозки | [19 empty] | возврат материалов, отсутствующих в СНБ без учета дополнительной перевозки
|  | возврат дополнительной перевозки материалов, отсутствующих в СНБ | [19 empty] | возврат дополнительной перевозки материалов, отсутствующих в СНБ
|  | Всего возврат материалов | [19 empty] | Всего возврат материалов
|  | Возврат оборудования из текущей СНБ | [19 empty] | Возврат оборудования из текущей СНБ
|  | возврат оборудования из текущей СНБ без учета дополнительной перевозки | [19 empty] | возврат оборудования из текущей СНБ без учета дополнительной перевозки
|  | возврат дополнительной перевозки оборудования из текущей СНБ | [19 empty] | возврат дополнительной перевозки оборудования из текущей СНБ
|  | Возврат оборудования, отсутствующего в СНБ | [19 empty] | Возврат оборудования, отсутствующего в СНБ
|  | возврат оборудования, отсутствующего в СНБ без учета дополнительной перевозки | [19 empty] | возврат оборудования, отсутствующего в СНБ без учета дополнительной перевозки
|  | возврат дополнительной перевозки оборудования, отсутствующего в СНБ | [19 empty] | возврат дополнительной перевозки оборудования, отсутствующего в СНБ
|  | Всего возврат оборудования | [19 empty] | Всего возврат оборудования
Раздел 2. ЩР-ГП | [13 empty] | Раздел 2. ЩР-ГП
11 | ГЭСНм 08-03-573-04 | Шкаф (пульт) управления навесной, высота, ширина и глубина: до 600х600х350 мм | шт | 1 |  | 1
| 421/пр_2020_прил.10_т.1_п.2_гр.4 | Производство работ осуществляется на территории предприятия с наличием в зоне производства работ одного или нескольких из следующих факторов: разветвленной сети транспортных и инженерных коммуникаций; стесненных условий для складирования материалов; действующего технологического оборудования; движения технологического транспорта, ЗТ: 1.15, ЗТм: 1.15, ЭМ: 1.15 | [18 empty] | Производство работ осуществляется на территории предприятия с наличием в зоне производства работ одного или нескольких из следующих факторов: разветвленной сети транспортных и инженерных коммуникаций; стесненных условий для складирования материалов; действующего технологического оборудования; движения технологического транспорта, ЗТ: 1.15, ЗТм: 1.15, ЭМ: 1.15
Результирующие коэффициенты:
|  | ЗТ | 1.15
|  | ЭМ | 1.15
|  | ЗТм | 1.15
| 1 | ОТ | чел.-ч |  |  | 2.369 |  |  |  |  | 2467.46
| 1-100-42 | Средний разряд работы 4,2 | чел.-ч | 2.06 | 1.15 | 2.369 |  |  | 1041.56 |  | 2467.46
Объём: (1,0)*2,06
| 2 | ЭМ | [8 empty] | 481.37
|  | ОТм(ЗТм) | чел.-ч |  |  | 0.3565 |  |  |  |  | 384.5
| 91.04.01-041 | Молотки бурильные легкие при работе от передвижных компрессорных установок | маш.-ч | 0.19 | 1.15 | 0.2185 | 10.23 | 1.83 | 18.72 |  | 4.09
Объём: (1,0)*0,19
| 91.05.05-015 | Краны на автомобильном ходу, грузоподъемность 16 т | маш.-ч | 0.06 | 1.15 | 0.069 |  |  | 2967.65 |  | 204.77
Объём: (1,0)*0,06
| 4-100-060 | Средний разряд машиниста 6,0 | чел.-ч | 0.06 | 1.15 | 0.069 |  |  | 1358.55 |  | 93.74
Объём: (0,06)*1
| 91.14.02-001 | Автомобили бортовые, грузоподъемность до 5 т | маш.-ч | 0.06 | 1.15 | 0.069 |  |  | 1131.2 |  | 78.05
Объём: (1,0)*0,06
| 4-100-040 | Средний разряд машиниста 4,0 | чел.-ч | 0.06 | 1.15 | 0.069 |  |  | 1011.37 |  | 69.78
Объём: (0,06)*1
| 91.17.04-233 | Аппараты сварочные для ручной дуговой сварки, сварочный ток до 350 А | маш.-ч | 0.61 | 1.15 | 0.7015 |  |  | 35.82 |  | 25.13
Объём: (1,0)*0,61
| 91.18.01-007 | Компрессоры винтовые передвижные с двигателем внутреннего сгорания, давление до 0,7 МПа (7 атм), производительность до 5,4 м3/мин | маш.-ч | 0.19 | 1.15 | 0.2185 |  |  | 774.96 |  | 169.33
Объём: (1,0)*0,19
| 4-100-040 | Средний разряд машиниста 4,0 | чел.-ч | 0.19 | 1.15 | 0.2185 |  |  | 1011.37 |  | 220.98
Объём: (0,19)*1
| 4 | М | [8 empty] | 59.21
| 01.7.11.07-0227 | Электроды сварочные для сварки низколегированных и углеродистых сталей УОНИ 13/45, Э42А, диаметр 4-5 мм | кг | 0.1 |  | 0.1 | 155.63 | 1.53 | 238.11 |  | 23.81
Объём: (1,0)*0,1
| 01.7.15.03-0042 | Болты с гайками и шайбами строительные | кг | 0.1 |  | 0.1 | 174.93 | 1.81 | 316.62 |  | 31.66
Объём: (1,0)*0,1
| 14.4.02.04-0142 | Краска масляная МА-0115, мумия, сурик железный | кг | 0.02 |  | 0.02 | 79.88 | 2.34 | 186.92 |  | 3.74
Объём: (1,0)*0,02
|  | Итого прямые затраты | [8 empty] | 3392.54
11.1 | 421/пр_2020_п.75_пп.а | Сметная стоимость вспомогательных ненормируемых материальных ресурсов, не учтенная в сметной норме, 2% | % | 2 |  | 2 |  |  |  |  | 42.91
|  | ФОТ | [8 empty] | 2851.96
| Пр/812-049.3-3 | НР Электротехнические установки на других объектах | % | 102 |  | 102 |  |  |  |  | 2909
| Пр/774-049.3 | СП Электротехнические установки на других объектах | % | 51 |  | 51 |  |  |  |  | 1454.5
|  | Всего по позиции | [6 empty] | 7798.95 |  | 7798.95
12 | 20.4.04.02-0025 | Щит распределительный навесной ЩРН-24, IP31, размеры 350х300х120 мм | шт | 1 |  | 1 | 1032.36 | 1.75 | 1806.63 |  | 1806.63
|  | Всего по позиции | [6 empty] | 1806.63 |  | 1806.63
13 | ГЭСНм 08-03-575-01 | Прибор или аппарат | шт | 8 |  | 8
Объём: 1+1+1+2+1+1+1
| 421/пр_2020_прил.10_т.1_п.2_гр.4 | Производство работ осуществляется на территории предприятия с наличием в зоне производства работ одного или нескольких из следующих факторов: разветвленной сети транспортных и инженерных коммуникаций; стесненных условий для складирования материалов; действующего технологического оборудования; движения технологического транспорта, ЗТ: 1.15, ЗТм: 1.15, ЭМ: 1.15 | [18 empty] | Производство работ осуществляется на территории предприятия с наличием в зоне производства работ одного или нескольких из следующих факторов: разветвленной сети транспортных и инженерных коммуникаций; стесненных условий для складирования материалов; действующего технологического оборудования; движения технологического транспорта, ЗТ: 1.15, ЗТм: 1.15, ЭМ: 1.15
Результирующие коэффициенты:
|  | ЗТ | 1.15
|  | ЭМ | 1.15
|  | ЗТм | 1.15
| 1 | ОТ | чел.-ч |  |  | 9.476 |  |  |  |  | 9869.82
| 1-100-42 | Средний разряд работы 4,2 | чел.-ч | 1.03 | 1.15 | 9.476 |  |  | 1041.56 |  | 9869.82
Объём: (8,0)*1,03
| 4 | М | [8 empty] | 50.66
| 01.7.15.03-0042 | Болты с гайками и шайбами строительные | кг | 0.02 |  | 0.16 | 174.93 | 1.81 | 316.62 |  | 50.66
Объём: (8,0)*0,02
|  | Итого прямые затраты | [8 empty] | 9920.48
13.1 | 421/пр_2020_п.75_пп.а | Сметная стоимость вспомогательных ненормируемых материальных ресурсов, не учтенная в сметной норме, 2% | % | 2 |  | 2 |  |  |  |  | 171.65
|  | ФОТ | [8 empty] | 9869.82
| Пр/812-049.3-3 | НР Электротехнические установки на других объектах | % | 102 |  | 102 |  |  |  |  | 10067.22
| Пр/774-049.3 | СП Электротехнические установки на других объектах | % | 51 |  | 51 |  |  |  |  | 5033.61
|  | Всего по позиции | [6 empty] | 3149.12 |  | 25192.96
14 | ТЦ_101_77_7722753969_10.06.2025_02_18.1 | Выключатель нагрузки Dekraft ВН102-3Р-025А 17025DEK | шт | 1 |  | 1 |  |  | 758.32 |  | 758.32
Формула ценообразования: 727,5 + 21,83 + 8,99(1,2%)
|  | Всего по позиции | [6 empty] | 758.32 |  | 758.32
15 | 62.1.01.09-1144 | Выключатель автоматический 4P, 10 А, 4,5 кА, характеристика C | шт | 1 |  | 1 | 686.24 | 1.21 | 830.35 |  | 830.35
|  | Всего по позиции | [6 empty] | 830.35 |  | 830.35
16 | ТЦ_101_25_2536139985_10.06.2025_02_2.2 | EKF Ограничитель импульсных напряжений ОПВ-D/4P In 5кА 230В PROxima opvd4 | шт | 1 |  | 1 |  |  | 9251.81 |  | 9251.81
Формула ценообразования: 8875,83 + 266,27 + 109,71(1,2%)
|  | Всего по позиции | [6 empty] | 9251.81 |  | 9251.81
17 | 62.1.01.09-1116 | Выключатель автоматический 2P, 6 А, 4,5 кА, характеристика C | шт | 1 |  | 1 | 257.68 | 1.21 | 311.79 |  | 311.79
|  | Всего по позиции | [6 empty] | 311.79 |  | 311.79
18 | 62.1.01.09-1118 | Выключатель автоматический 2P, 10 А, 4,5 кА, характеристика C | шт | 1 |  | 1 | 255.04 | 1.21 | 308.6 |  | 308.6
|  | Всего по позиции | [6 empty] | 308.6 |  | 308.6
19 | 62.1.01.09-1120 | Выключатель автоматический 2P, 16 А, 4,5 кА, характеристика C | шт | 2 |  | 2 | 240.69 | 1.21 | 291.23 |  | 582.46
|  | Всего по позиции | [6 empty] | 291.23 |  | 582.46
20 | ТЦ_101_25_2540167061_10.06.2025_02_3.1 | ИБП Энергия Pro-3400 | шт | 1 |  | 1 |  |  | 67318.22 |  | 67318.22
Формула ценообразования: 64582,5 + 1937,48 + 798,24(1,2%)
|  | Всего по позиции | [6 empty] | 67318.22 |  | 67318.22
21 | ТЦ_101_25_2540167061_10.06.2025_01-1_20.2 | Аккумуляторная батарея для ИБП Delta GEL 12-100 | шт | 1 |  | 1 |  |  | 28229.72 |  | 28229.72
Формула ценообразования: 27082,5 + 812,48 + 334,74(1,2%)
|  | Всего по позиции | [6 empty] | 28229.72 |  | 28229.72
|  | Итого прямые по всем-всем позициям | [6 empty] | 2977.07 |  | 122925.48 | [10 empty] | Итого прямые по всем-всем позициям
|  | Итого прямые затраты по разделу 2. ЩР-ГП | [8 empty] | 15334.21 | [10 empty] | Итого прямые затраты по разделу 2. ЩР-ГП
|  | в том числе | [19 empty] | в том числе
|  | оплата труда (ОТ) | [8 empty] | 12337.28 | [10 empty] | оплата труда (ОТ)
|  | эксплуатация машин и механизмов | [8 empty] | 481.37 | [10 empty] | эксплуатация машин и механизмов
|  | оплата труда машинистов (ОТм) | [8 empty] | 384.5 | [10 empty] | оплата труда машинистов (ОТм)
|  | материальные ресурсы | [8 empty] | 2131.06 | [10 empty] | материальные ресурсы
|  | Итого ФОТ | [8 empty] | 12721.78 | [10 empty] | Итого ФОТ
|  | Итого накладные расходы | [8 empty] | 12976.22 | [10 empty] | Итого накладные расходы
|  | Итого сметная прибыль | [8 empty] | 6488.11 | [10 empty] | Итого сметная прибыль
|  | Итого оборудование | [8 empty] | 107591.27 | [10 empty] | Итого оборудование
|  | Итого по разделу 2. ЩР-ГП | [8 empty] | 142389.81 | [10 empty] | Итого по разделу 2. ЩР-ГП
|  | Справочно | [19 empty] | Справочно
|  | оборудование, отсутствующее в ФРСН | [8 empty] | 105558.07 | [10 empty] | оборудование, отсутствующее в ФРСН
|  | затраты труда рабочих |  |  |  | 11.845 | [15 empty] | затраты труда рабочих
|  | затраты труда машинистов |  |  |  | 0.3565 | [15 empty] | затраты труда машинистов
|  | ИТОГИ ПО РАЗДЕЛУ | [19 empty] | ИТОГИ ПО РАЗДЕЛУ
|  | ВСЕГО строительные работы | [19 empty] | ВСЕГО строительные работы
|  | строительные работы без учета перевозки | [19 empty] | строительные работы без учета перевозки
|  | прямые затраты | [19 empty] | прямые затраты
|  | оплата труда (ОТ) | [19 empty] | оплата труда (ОТ)
|  | эксплуатация машин и механизмов | [19 empty] | эксплуатация машин и механизмов
|  | оплата труда машинистов (ОТм) | [19 empty] | оплата труда машинистов (ОТм)
|  | материальные ресурсы | [19 empty] | материальные ресурсы
|  | перевозка | [19 empty] | перевозка
|  | ФОТ | [19 empty] | ФОТ
|  | накладные расходы | [19 empty] | накладные расходы
|  | сметная прибыль | [19 empty] | сметная прибыль
|  | ВСЕГО монтажные работы | [8 empty] | 34798.54 | [10 empty] | ВСЕГО монтажные работы
|  | монтажные работы без учета перевозки | [8 empty] | 34798.54 | [10 empty] | монтажные работы без учета перевозки
|  | в том числе | [19 empty] | в том числе
|  | прямые затраты | [8 empty] | 15334.21 | [10 empty] | прямые затраты
|  | в том числе | [19 empty] | в том числе
|  | оплата труда (ОТ) | [8 empty] | 12337.28 | [10 empty] | оплата труда (ОТ)
|  | эксплуатация машин и механизмов | [8 empty] | 481.37 | [10 empty] | эксплуатация машин и механизмов
|  | оплата труда машинистов (ОТм) | [8 empty] | 384.5 | [10 empty] | оплата труда машинистов (ОТм)
|  | материальные ресурсы | [8 empty] | 2131.06 | [10 empty] | материальные ресурсы
|  | перевозка | [19 empty] | перевозка
|  | ФОТ | [8 empty] | 12721.78 | [10 empty] | ФОТ
|  | накладные расходы | [8 empty] | 12976.22 | [10 empty] | накладные расходы
|  | сметная прибыль | [8 empty] | 6488.11 | [10 empty] | сметная прибыль
|  | ВСЕГО оборудование | [8 empty] | 107591.27 | [10 empty] | ВСЕГО оборудование
|  | в том числе | [19 empty] | в том числе
|  | оборудование без учета дополнительной перевозки | [8 empty] | 107591.27 | [10 empty] | оборудование без учета дополнительной перевозки
|  | дополнительная перевозка оборудования | [19 empty] | дополнительная перевозка оборудования
|  | ВСЕГО прочие затраты | [19 empty] | ВСЕГО прочие затраты
|  | прочие затраты | [19 empty] | прочие затраты
|  | прочие работы | [19 empty] | прочие работы
|  | пусконаладочные работы без учета перевозки | [19 empty] | пусконаладочные работы без учета перевозки
|  | прямые затраты | [19 empty] | прямые затраты
|  | оплата труда (ОТ) | [19 empty] | оплата труда (ОТ)
|  | эксплуатация машин и механизмов | [19 empty] | эксплуатация машин и механизмов
|  | оплата труда машинистов (ОТм) | [19 empty] | оплата труда машинистов (ОТм)
|  | материальные ресурсы | [19 empty] | материальные ресурсы
|  | перевозка | [19 empty] | перевозка
|  | ФОТ | [19 empty] | ФОТ
|  | накладные расходы | [19 empty] | накладные расходы
|  | сметная прибыль | [19 empty] | сметная прибыль
|  | ВСЕГО по РАЗДЕЛУ | [8 empty] | 142389.81 | [10 empty] | ВСЕГО по РАЗДЕЛУ
|  | Всего по РАЗДЕЛУ СМР+ПНР+перевозка | [8 empty] | 34798.54 | [10 empty] | Всего по РАЗДЕЛУ СМР+ПНР+перевозка
|  | в том числе | [19 empty] | в том числе
|  | Всего прямые затраты | [8 empty] | 15334.21 | [10 empty] | Всего прямые затраты
|  | в том числе | [19 empty] | в том числе
|  | оплата труда (ОТ) | [8 empty] | 12337.28 | [10 empty] | оплата труда (ОТ)
|  | эксплуатация машин и механизмов | [8 empty] | 481.37 | [10 empty] | эксплуатация машин и механизмов
|  | оплата труда машинистов (ОТм) | [8 empty] | 384.5 | [10 empty] | оплата труда машинистов (ОТм)
|  | материальные ресурсы | [8 empty] | 2131.06 | [10 empty] | материальные ресурсы
|  | перевозка | [19 empty] | перевозка
|  | Всего ФОТ | [8 empty] | 12721.78 | [10 empty] | Всего ФОТ
|  | Всего накладные расходы | [8 empty] | 12976.22 | [10 empty] | Всего накладные расходы
|  | Всего сметная прибыль | [8 empty] | 6488.11 | [10 empty] | Всего сметная прибыль
|  | Всего оборудование | [8 empty] | 107591.27 | [10 empty] | Всего оборудование
|  | Всего прочие затраты | [19 empty] | Всего прочие затраты
|  | Справочно | [19 empty] | Справочно
|  | материальные ресурсы из текущей СНБ (проверка) | [8 empty] | 2131.06 | [10 empty] | материальные ресурсы из текущей СНБ (проверка)
|  | материальные ресурсы, отсутствующие в ФРСН | [19 empty] | материальные ресурсы, отсутствующие в ФРСН
|  | оборудование из текущей СНБ (проверка) | [8 empty] | 2033.2 | [10 empty] | оборудование из текущей СНБ (проверка)
|  | оборудование, отсутствующее в ФРСН | [8 empty] | 105558.07 | [10 empty] | оборудование, отсутствующее в ФРСН
|  | затраты труда рабочих |  |  |  | 11.845 | [15 empty] | затраты труда рабочих
|  | затраты труда машинистов |  |  |  | 0.3565 | [15 empty] | затраты труда машинистов
|  | Нормативные затраты труда | [8 empty] | 12.2015 | [10 empty] | Нормативные затраты труда
|  | стоимость пусконаладочных работ "вхолостую" | [19 empty] | стоимость пусконаладочных работ "вхолостую"
|  | стоимость пусконаладочных работ "под нагрузкой" | [19 empty] | стоимость пусконаладочных работ "под нагрузкой"
|  | Строительные работы - ОТ | [19 empty] | Строительные работы - ОТ
|  | Строительные работы - ЭМ | [19 empty] | Строительные работы - ЭМ
|  | Строительные работы - ОТм | [19 empty] | Строительные работы - ОТм
|  | Строительные работы - МР | [19 empty] | Строительные работы - МР
|  | Строительные работы - ФОТ | [19 empty] | Строительные работы - ФОТ
|  | Строительные работы - НР | [19 empty] | Строительные работы - НР
|  | Строительные работы - СП | [19 empty] | Строительные работы - СП
|  | Строительные работы - Материальные ресурсы, отсутствующие в ФРСН (прайсовые) | [19 empty] | Строительные работы - Материальные ресурсы, отсутствующие в ФРСН (прайсовые)
|  | Строительные работы - Независимая перевозка | [19 empty] | Строительные работы - Независимая перевозка
|  | Строительные работы - Прямые затраты | [19 empty] | Строительные работы - Прямые затраты
|  | Строительные работы - Затраты труда рабочих | [19 empty] | Строительные работы - Затраты труда рабочих
|  | Строительные работы - Затраты труда машинистов | [19 empty] | Строительные работы - Затраты труда машинистов
|  | Строительные работы - Затраты труда всего (рабочих и машинистов) | [19 empty] | Строительные работы - Затраты труда всего (рабочих и машинистов)
|  | Монтажные работы - ОТ | [8 empty] | 12337.28 | [10 empty] | Монтажные работы - ОТ
|  | Монтажные работы - ЭМ | [8 empty] | 481.37 | [10 empty] | Монтажные работы - ЭМ
|  | Монтажные работы - ОТм | [8 empty] | 384.5 | [10 empty] | Монтажные работы - ОТм
|  | Монтажные работы - МР | [8 empty] | 2131.06 | [10 empty] | Монтажные работы - МР
|  | Монтажные работы - ФОТ | [8 empty] | 12721.78 | [10 empty] | Монтажные работы - ФОТ
|  | Монтажные работы - НР | [8 empty] | 12976.22 | [10 empty] | Монтажные работы - НР
|  | Монтажные работы - СП | [8 empty] | 6488.11 | [10 empty] | Монтажные работы - СП
|  | Монтажные работы - Материальные ресурсы, отсутствующие в ФРСН (прайсовые) | [19 empty] | Монтажные работы - Материальные ресурсы, отсутствующие в ФРСН (прайсовые)
|  | Монтажные работы - Независимая перевозка | [19 empty] | Монтажные работы - Независимая перевозка
|  | Монтажные работы - Прямые затраты | [8 empty] | 15334.21 | [10 empty] | Монтажные работы - Прямые затраты
|  | Монтажные работы - Затраты труда рабочих | [8 empty] | 11.845 | [10 empty] | Монтажные работы - Затраты труда рабочих
|  | Монтажные работы - Затраты труда машинистов | [8 empty] | 0.3565 | [10 empty] | Монтажные работы - Затраты труда машинистов
|  | Монтажные работы - Затраты труда всего (рабочих и машинистов) | [8 empty] | 12.2015 | [10 empty] | Монтажные работы - Затраты труда всего (рабочих и машинистов)
|  | Пусконаладочные работы - ОТ | [19 empty] | Пусконаладочные работы - ОТ
|  | Пусконаладочные работы - ЭМ | [19 empty] | Пусконаладочные работы - ЭМ
|  | Пусконаладочные работы - ОТм | [19 empty] | Пусконаладочные работы - ОТм
|  | Пусконаладочные работы - МР | [19 empty] | Пусконаладочные работы - МР
|  | Пусконаладочные работы - ФОТ | [19 empty] | Пусконаладочные работы - ФОТ
|  | Пусконаладочные работы - НР | [19 empty] | Пусконаладочные работы - НР
|  | Пусконаладочные работы - СП | [19 empty] | Пусконаладочные работы - СП
|  | Пусконаладочные работы - Материальные ресурсы, отсутствующие в ФРСН (прайсовые) | [19 empty] | Пусконаладочные работы - Материальные ресурсы, отсутствующие в ФРСН (прайсовые)
|  | Пусконаладочные работы - Независимая перевозка | [19 empty] | Пусконаладочные работы - Независимая перевозка
|  | Пусконаладочные работы - Прямые затраты | [19 empty] | Пусконаладочные работы - Прямые затраты
|  | Пусконаладочные работы - Затраты труда рабочих | [19 empty] | Пусконаладочные работы - Затраты труда рабочих
|  | Пусконаладочные работы - Затраты труда машинистов | [19 empty] | Пусконаладочные работы - Затраты труда машинистов
|  | Пусконаладочные работы - Затраты труда всего (рабочих и машинистов) | [19 empty] | Пусконаладочные работы - Затраты труда всего (рабочих и машинистов)
|  | Всего - ОТ | [8 empty] | 12337.28 | [10 empty] | Всего - ОТ
|  | Всего - ЭМ | [8 empty] | 481.37 | [10 empty] | Всего - ЭМ
|  | Всего - ОТм | [8 empty] | 384.5 | [10 empty] | Всего - ОТм
|  | Всего - МР | [8 empty] | 2131.06 | [10 empty] | Всего - МР
|  | Всего - Независимая перевозка | [19 empty] | Всего - Независимая перевозка
|  | Всего - НР | [8 empty] | 12976.22 | [10 empty] | Всего - НР
|  | Всего - СП | [8 empty] | 6488.11 | [10 empty] | Всего - СП
|  | Всего - ФОТ | [8 empty] | 12721.78 | [10 empty] | Всего - ФОТ
|  | Всего - Прямые затраты | [8 empty] | 15334.21 | [10 empty] | Всего - Прямые затраты
|  | Всего - Итоговая сметная стоимость (без учета перевозки) | [8 empty] | 34798.54 | [10 empty] | Всего - Итоговая сметная стоимость (без учета перевозки)
|  | 3 | [19 empty] | 3
|  | Материалы заказчика из текущей СНБ | [19 empty] | Материалы заказчика из текущей СНБ
|  | материалы заказчика из текущей СНБ без учета дополнительной перевозки | [19 empty] | материалы заказчика из текущей СНБ без учета дополнительной перевозки
|  | дополнительная перевозка материалов заказчика из текущей СНБ | [19 empty] | дополнительная перевозка материалов заказчика из текущей СНБ
|  | Материалы заказчика, отсутствующие в СНБ | [19 empty] | Материалы заказчика, отсутствующие в СНБ
|  | материалы заказчика, отсутствующие в СНБ без учета дополнительной перевозки | [19 empty] | материалы заказчика, отсутствующие в СНБ без учета дополнительной перевозки
|  | дополнительная перевозка материалов заказчика, отсутствующих в СНБ | [19 empty] | дополнительная перевозка материалов заказчика, отсутствующих в СНБ
|  | Материалы подрядчика из текущей СНБ | [19 empty] | Материалы подрядчика из текущей СНБ
|  | материалы подрядчика из текущей СНБ без учета дополнительной перевозки | [19 empty] | материалы подрядчика из текущей СНБ без учета дополнительной перевозки
|  | дополнительная перевозка материалов подрядчика из текущей СНБ | [19 empty] | дополнительная перевозка материалов подрядчика из текущей СНБ
|  | Материалы подрядчика, отсутствующие в СНБ | [19 empty] | Материалы подрядчика, отсутствующие в СНБ
|  | материалы подрядчика, отсутствующие в СНБ без учета дополнительной перевозки | [19 empty] | материалы подрядчика, отсутствующие в СНБ без учета дополнительной перевозки
|  | дополнительная перевозка материалов подрядчика, отсутствующих в СНБ | [19 empty] | дополнительная перевозка материалов подрядчика, отсутствующих в СНБ
|  | Оборудование заказчика из текущей СНБ | [19 empty] | Оборудование заказчика из текущей СНБ
|  | оборудование заказчика из текущей СНБ без учета дополнительной перевозки | [19 empty] | оборудование заказчика из текущей СНБ без учета дополнительной перевозки
|  | дополнительная перевозка оборудования заказчика из текущей СНБ | [19 empty] | дополнительная перевозка оборудования заказчика из текущей СНБ
|  | Оборудование заказчика, отсутствующее в СНБ | [19 empty] | Оборудование заказчика, отсутствующее в СНБ
|  | оборудование заказчика, отсутствующее в СНБ без учета дополнительной перевозки | [19 empty] | оборудование заказчика, отсутствующее в СНБ без учета дополнительной перевозки
|  | дополнительная перевозка оборудования заказчика, отсутствующего в СНБ | [19 empty] | дополнительная перевозка оборудования заказчика, отсутствующего в СНБ
|  | Оборудование подрядчика из текущей СНБ | [19 empty] | Оборудование подрядчика из текущей СНБ
|  | оборудование подрядчика из текущей СНБ без учета дополнительной перевозки | [19 empty] | оборудование подрядчика из текущей СНБ без учета дополнительной перевозки
|  | дополнительная перевозка оборудования подрядчика из текущей СНБ | [19 empty] | дополнительная перевозка оборудования подрядчика из текущей СНБ
|  | Оборудование подрядчика, отсутствующее в СНБ | [19 empty] | Оборудование подрядчика, отсутствующее в СНБ
|  | оборудование подрядчика, отсутствующее в СНБ без учета дополнительной перевозки | [19 empty] | оборудование подрядчика, отсутствующее в СНБ без учета дополнительной перевозки
|  | дополнительная перевозка оборудования подрядчика, отсутствующего в СНБ | [19 empty] | дополнительная перевозка оборудования подрядчика, отсутствующего в СНБ
|  | Возврат материалов из текущей СНБ | [19 empty] | Возврат материалов из текущей СНБ
|  | возврат материалов из текущей СНБ без учета дополнительной перевозки | [19 empty] | возврат материалов из текущей СНБ без учета дополнительной перевозки
|  | возврат дополнительной перевозки материалов из текущей СНБ | [19 empty] | возврат дополнительной перевозки материалов из текущей СНБ
|  | Возврат материалов, отсутствующих в СНБ | [19 empty] | Возврат материалов, отсутствующих в СНБ
|  | возврат материалов, отсутствующих в СНБ без учета дополнительной перевозки | [19 empty] | возврат материалов, отсутствующих в СНБ без учета дополнительной перевозки
|  | возврат дополнительной перевозки материалов, отсутствующих в СНБ | [19 empty] | возврат дополнительной перевозки материалов, отсутствующих в СНБ
|  | Всего возврат материалов | [19 empty] | Всего возврат материалов
|  | Возврат оборудования из текущей СНБ | [19 empty] | Возврат оборудования из текущей СНБ
|  | возврат оборудования из текущей СНБ без учета дополнительной перевозки | [19 empty] | возврат оборудования из текущей СНБ без учета дополнительной перевозки
|  | возврат дополнительной перевозки оборудования из текущей СНБ | [19 empty] | возврат дополнительной перевозки оборудования из текущей СНБ
|  | Возврат оборудования, отсутствующего в СНБ | [19 empty] | Возврат оборудования, отсутствующего в СНБ
|  | возврат оборудования, отсутствующего в СНБ без учета дополнительной перевозки | [19 empty] | возврат оборудования, отсутствующего в СНБ без учета дополнительной перевозки
|  | возврат дополнительной перевозки оборудования, отсутствующего в СНБ | [19 empty] | возврат дополнительной перевозки оборудования, отсутствующего в СНБ
|  | Всего возврат оборудования | [19 empty] | Всего возврат оборудования
Раздел 3. Кабельная продукция | [13 empty] | Раздел 3. Кабельная продукция
22 | ГЭСНм 08-02-147-01 | Кабель до 35 кВ по установленным конструкциям и лоткам с креплением на поворотах и в конце трассы, масса 1 м кабеля: до 1 кг | 100 м | 2.72 |  | 2.72
Объём: 28+244
| 421/пр_2020_прил.10_т.1_п.2_гр.4 | Производство работ осуществляется на территории предприятия с наличием в зоне производства работ одного или нескольких из следующих факторов: разветвленной сети транспортных и инженерных коммуникаций; стесненных условий для складирования материалов; действующего технологического оборудования; движения технологического транспорта, ЗТ: 1.15, ЗТм: 1.15, ЭМ: 1.15 | [18 empty] | Производство работ осуществляется на территории предприятия с наличием в зоне производства работ одного или нескольких из следующих факторов: разветвленной сети транспортных и инженерных коммуникаций; стесненных условий для складирования материалов; действующего технологического оборудования; движения технологического транспорта, ЗТ: 1.15, ЗТм: 1.15, ЭМ: 1.15
Результирующие коэффициенты:
|  | ЗТ | 1.15
|  | ЭМ | 1.15
|  | ЗТм | 1.15
| 1 | ОТ | чел.-ч |  |  | 29.0278 |  |  |  |  | 28700.41
| 1-100-38 | Средний разряд работы 3,8 | чел.-ч | 9.28 | 1.15 | 29.0278 |  |  | 988.72 |  | 28700.41
Объём: (2,72)*9,28
| 2 | ЭМ | [8 empty] | 2705.51
|  | ОТм(ЗТм) | чел.-ч |  |  | 1.2512 |  |  |  |  | 1482.62
| 91.05.05-015 | Краны на автомобильном ходу, грузоподъемность 16 т | маш.-ч | 0.2 | 1.15 | 0.6256 |  |  | 2967.65 |  | 1856.56
Объём: (2,72)*0,2
| 4-100-060 | Средний разряд машиниста 6,0 | чел.-ч | 0.2 | 1.15 | 0.6256 |  |  | 1358.55 |  | 849.91
Объём: (0,544)*1
| 91.06.01-003 | Домкраты гидравлические, грузоподъемность 63-100 т | маш.-ч | 2.2 | 1.15 | 6.8816 |  |  | 4.35 |  | 29.93
Объём: (2,72)*2,2
| 91.06.03-061 | Лебедки электрические тяговым усилием до 12,26 кН (1,25 т) | маш.-ч | 2.2 | 1.15 | 6.8816 | 8.84 | 1.83 | 16.18 |  | 111.34
Объём: (2,72)*2,2
| 91.14.02-001 | Автомобили бортовые, грузоподъемность до 5 т | маш.-ч | 0.2 | 1.15 | 0.6256 |  |  | 1131.2 |  | 707.68
Объём: (2,72)*0,2
| 4-100-040 | Средний разряд машиниста 4,0 | чел.-ч | 0.2 | 1.15 | 0.6256 |  |  | 1011.37 |  | 632.71
Объём: (0,544)*1
| 4 | М | [8 empty] | 1421.2
| 01.7.06.07-0002 | Ленты монтажные из пластмассы для бандажирования проводов, скрепляются пластмассовыми кнопками, ширина 10 мм | 10 м | 0.245 |  | 0.6664 | 37.71 | 1.74 | 65.62 |  | 43.73
Объём: (2,72)*0,245
| 01.7.15.14-0165 | Шурупы самонарезающие стальные с полукруглой головкой и прямым шлицем, остроконечные, диаметр 4 мм, длина 40 мм | т | 0.00011 |  | 0.0002992 | 99190.96 | 1.72 | 170608.45 |  | 51.05
Объём: (2,72)*0,00011
| 10.3.02.03-0011 | Припои оловянно-свинцовые бессурьмянистые, марка ПОС30 | кг | 0.26 |  | 0.7072 | 931.11 | 1.52 | 1415.29 |  | 1000.89
Объём: (2,72)*0,26
| 14.4.03.03-0002 | Лак битумный БТ-123 | т | 0.00072 |  | 0.0019584 | 82698.14 | 2.01 | 166223.26 |  | 325.53
Объём: (2,72)*0,00072
|  | Итого прямые затраты | [8 empty] | 34309.74
22.1 | 421/пр_2020_п.75_пп.а | Сметная стоимость вспомогательных ненормируемых материальных ресурсов, не учтенная в сметной норме, 2% | % | 2 |  | 2 |  |  |  |  | 499.14
|  | ФОТ | [8 empty] | 30183.03
| Пр/812-049.3-3 | НР Электротехнические установки на других объектах | % | 102 |  | 102 |  |  |  |  | 30786.69
| Пр/774-049.3 | СП Электротехнические установки на других объектах | % | 51 |  | 51 |  |  |  |  | 15393.35
|  | Всего по позиции | [6 empty] | 29775.34 |  | 80988.92
23 | ГЭСНм 08-02-141-01 | Кабель до 35 кВ в готовых траншеях без покрытий, масса 1 м: до 1 кг | 100 м | 1.2 |  | 1.2
| 421/пр_2020_прил.10_т.1_п.2_гр.4 | Производство работ осуществляется на территории предприятия с наличием в зоне производства работ одного или нескольких из следующих факторов: разветвленной сети транспортных и инженерных коммуникаций; стесненных условий для складирования материалов; действующего технологического оборудования; движения технологического транспорта, ЗТ: 1.15, ЗТм: 1.15, ЭМ: 1.15 | [18 empty] | Производство работ осуществляется на территории предприятия с наличием в зоне производства работ одного или нескольких из следующих факторов: разветвленной сети транспортных и инженерных коммуникаций; стесненных условий для складирования материалов; действующего технологического оборудования; движения технологического транспорта, ЗТ: 1.15, ЗТм: 1.15, ЭМ: 1.15
Результирующие коэффициенты:
|  | ЗТ | 1.15
|  | ЭМ | 1.15
|  | ЗТм | 1.15
| 1 | ОТ | чел.-ч |  |  | 15.1248 |  |  |  |  | 14954.19
| 1-100-38 | Средний разряд работы 3,8 | чел.-ч | 10.96 | 1.15 | 15.1248 |  |  | 988.72 |  | 14954.19
Объём: (1,2)*10,96
| 2 | ЭМ | [8 empty] | 1826.59
|  | ОТм(ЗТм) | чел.-ч |  |  | 0.8556 |  |  |  |  | 1013.85
| 91.05.05-015 | Краны на автомобильном ходу, грузоподъемность 16 т | маш.-ч | 0.31 | 1.15 | 0.4278 |  |  | 2967.65 |  | 1269.56
Объём: (1,2)*0,31
| 4-100-060 | Средний разряд машиниста 6,0 | чел.-ч | 0.31 | 1.15 | 0.4278 |  |  | 1358.55 |  | 581.19
Объём: (0,372)*1
| 91.06.01-003 | Домкраты гидравлические, грузоподъемность 63-100 т | маш.-ч | 2.58 | 1.15 | 3.5604 |  |  | 4.35 |  | 15.49
Объём: (1,2)*2,58
| 91.06.03-061 | Лебедки электрические тяговым усилием до 12,26 кН (1,25 т) | маш.-ч | 2.58 | 1.15 | 3.5604 | 8.84 | 1.83 | 16.18 |  | 57.61
Объём: (1,2)*2,58
| 91.14.02-001 | Автомобили бортовые, грузоподъемность до 5 т | маш.-ч | 0.31 | 1.15 | 0.4278 |  |  | 1131.2 |  | 483.93
Объём: (1,2)*0,31
| 4-100-040 | Средний разряд машиниста 4,0 | чел.-ч | 0.31 | 1.15 | 0.4278 |  |  | 1011.37 |  | 432.66
Объём: (0,372)*1
| 4 | М | [8 empty] | 1334.57
| 01.7.06.07-0002 | Ленты монтажные из пластмассы для бандажирования проводов, скрепляются пластмассовыми кнопками, ширина 10 мм | 10 м | 0.096 |  | 0.1152 | 37.71 | 1.74 | 65.62 |  | 7.56
Объём: (1,2)*0,096
| 08.3.07.01-0052 | Прокат стальной горячекатаный полосовой, марки стали Ст3сп, Ст3пс, размеры 50х5 мм | т | 0.001 |  | 0.0012 | 70310.45 | 1.42 | 99840.84 |  | 119.81
Объём: (1,2)*0,001
| 08.3.08.02-0058 | Уголок стальной горячекатаный равнополочный, марки стали Ст3сп, Ст3пс, ширина полок 35-56 мм, толщина полки 3-5 мм | т | 0.01 |  | 0.012 | 70842.5 | 1.34 | 94928.95 |  | 1139.15
Объём: (1,2)*0,01
| 14.4.02.04-0142 | Краска масляная МА-0115, мумия, сурик железный | кг | 0.25 |  | 0.3 | 79.88 | 2.34 | 186.92 |  | 56.08
Объём: (1,2)*0,25
| 14.4.03.03-0002 | Лак битумный БТ-123 | т | 6e-05 |  | 7.2e-05 | 82698.14 | 2.01 | 166223.26 |  | 11.97
Объём: (1,2)*0,00006
|  | Итого прямые затраты | [8 empty] | 19129.2
23.1 | 421/пр_2020_п.75_пп.а | Сметная стоимость вспомогательных ненормируемых материальных ресурсов, не учтенная в сметной норме, 2% | % | 2 |  | 2 |  |  |  |  | 260.07
|  | ФОТ | [8 empty] | 15968.04
| Пр/812-049.3-3 | НР Электротехнические установки на других объектах | % | 102 |  | 102 |  |  |  |  | 16287.4
| Пр/774-049.3 | СП Электротехнические установки на других объектах | % | 51 |  | 51 |  |  |  |  | 8143.7
|  | Всего по позиции | [6 empty] | 36516.98 |  | 43820.37
24 | ГЭСНм 08-02-412-05 | Затягивание провода в проложенные трубы и металлические рукава первого одножильного или многожильного в общей оплетке, суммарное сечение: до 70 мм2 | 100 м | 0.28 |  | 0.28
| 421/пр_2020_прил.10_т.1_п.2_гр.4 | Производство работ осуществляется на территории предприятия с наличием в зоне производства работ одного или нескольких из следующих факторов: разветвленной сети транспортных и инженерных коммуникаций; стесненных условий для складирования материалов; действующего технологического оборудования; движения технологического транспорта, ЗТ: 1.15, ЗТм: 1.15, ЭМ: 1.15 | [18 empty] | Производство работ осуществляется на территории предприятия с наличием в зоне производства работ одного или нескольких из следующих факторов: разветвленной сети транспортных и инженерных коммуникаций; стесненных условий для складирования материалов; действующего технологического оборудования; движения технологического транспорта, ЗТ: 1.15, ЗТм: 1.15, ЭМ: 1.15
Результирующие коэффициенты:
|  | ЗТ | 1.15
|  | ЭМ | 1.15
|  | ЗТм | 1.15
| 1 | ОТ | чел.-ч |  |  | 3.761 |  |  |  |  | 3718.54
| 1-100-38 | Средний разряд работы 3,8 | чел.-ч | 11.68 | 1.15 | 3.761 |  |  | 988.72 |  | 3718.54
Объём: (0,28)*11,68
| 2 | ЭМ | [8 empty] | 145.18
|  | ОТм(ЗТм) | чел.-ч |  |  | 0.07084 |  |  |  |  | 83.94
| 91.05.05-015 | Краны на автомобильном ходу, грузоподъемность 16 т | маш.-ч | 0.11 | 1.15 | 0.03542 |  |  | 2967.65 |  | 105.11
Объём: (0,28)*0,11
| 4-100-060 | Средний разряд машиниста 6,0 | чел.-ч | 0.11 | 1.15 | 0.03542 |  |  | 1358.55 |  | 48.12
Объём: (0,0308)*1
| 91.14.02-001 | Автомобили бортовые, грузоподъемность до 5 т | маш.-ч | 0.11 | 1.15 | 0.03542 |  |  | 1131.2 |  | 40.07
Объём: (0,28)*0,11
| 4-100-040 | Средний разряд машиниста 4,0 | чел.-ч | 0.11 | 1.15 | 0.03542 |  |  | 1011.37 |  | 35.82
Объём: (0,0308)*1
| 4 | М | [8 empty] | 276.24
| 01.7.06.05-0041 | Ленты изоляционные хлопчатобумажные прорезиненные для электромонтажных и ремонтных работ, цвет черный, ширина 20 мм, толщина 0,35 мм | м | 33.33 |  | 9.3324 | 5.87 | 1.31 | 7.69 |  | 71.77
Объём: (0,28)*33,33
| 01.7.07.20-0002 | Тальк молотый, сорт I | т | 0.00126 |  | 0.0003528 | 43821.53 | 6.04 | 264682.04 |  | 93.38
Объём: (0,28)*0,00126
| 14.4.02.04-0142 | Краска масляная МА-0115, мумия, сурик железный | кг | 0.02 |  | 0.0056 | 79.88 | 2.34 | 186.92 |  | 1.05
Объём: (0,28)*0,02
| 20.2.01.05-0009 | Гильзы кабельные медные 70 мм | 100 шт | 0.05 |  | 0.014 | 4133.67 | 1.27 | 5249.76 |  | 73.5
Объём: (0,28)*0,05
| 20.2.02.01-0015 | Втулки полипропиленовые, диаметр 54 мм | 1000 шт | 0.0122 |  | 0.003416 | 4130.12 | 2.59 | 10697.01 |  | 36.54
Объём: (0,28)*0,0122
|  | Итого прямые затраты | [8 empty] | 4223.9
24.1 | 421/пр_2020_п.75_пп.а | Сметная стоимость вспомогательных ненормируемых материальных ресурсов, не учтенная в сметной норме, 2% | % | 2 |  | 2 |  |  |  |  | 64.67
|  | ФОТ | [8 empty] | 3802.48
| Пр/812-049.3-3 | НР Электротехнические установки на других объектах | % | 102 |  | 102 |  |  |  |  | 3878.53
| Пр/774-049.3 | СП Электротехнические установки на других объектах | % | 51 |  | 51 |  |  |  |  | 1939.26
|  | Всего по позиции | [6 empty] | 36094.14 |  | 10106.36
25 | ТЦ_102_97_9710008385_10.06.2025_01_4.2 | Кабель ВБбШв 4х10-0,66 | м | 428.4 |  | 428.4 |  |  | 348.33 |  | 149224.57
Формула ценообразования: 348,33
Объём: (420)*1,02
|  | Всего по позиции | [6 empty] | 348.33 |  | 149224.57
26 | ГЭСНм 08-02-147-01 | Кабель до 35 кВ по установленным конструкциям и лоткам с креплением на поворотах и в конце трассы, масса 1 м кабеля: до 1 кг | 100 м | 1.2 |  | 1.2
| 421/пр_2020_прил.10_т.1_п.2_гр.4 | Производство работ осуществляется на территории предприятия с наличием в зоне производства работ одного или нескольких из следующих факторов: разветвленной сети транспортных и инженерных коммуникаций; стесненных условий для складирования материалов; действующего технологического оборудования; движения технологического транспорта, ЗТ: 1.15, ЗТм: 1.15, ЭМ: 1.15 | [18 empty] | Производство работ осуществляется на территории предприятия с наличием в зоне производства работ одного или нескольких из следующих факторов: разветвленной сети транспортных и инженерных коммуникаций; стесненных условий для складирования материалов; действующего технологического оборудования; движения технологического транспорта, ЗТ: 1.15, ЗТм: 1.15, ЭМ: 1.15
Результирующие коэффициенты:
|  | ЗТ | 1.15
|  | ЭМ | 1.15
|  | ЗТм | 1.15
| 1 | ОТ | чел.-ч |  |  | 12.8064 |  |  |  |  | 12661.94
| 1-100-38 | Средний разряд работы 3,8 | чел.-ч | 9.28 | 1.15 | 12.8064 |  |  | 988.72 |  | 12661.94
Объём: (1,2)*9,28
| 2 | ЭМ | [8 empty] | 1193.61
|  | ОТм(ЗТм) | чел.-ч |  |  | 0.552 |  |  |  |  | 654.1
| 91.05.05-015 | Краны на автомобильном ходу, грузоподъемность 16 т | маш.-ч | 0.2 | 1.15 | 0.276 |  |  | 2967.65 |  | 819.07
Объём: (1,2)*0,2
| 4-100-060 | Средний разряд машиниста 6,0 | чел.-ч | 0.2 | 1.15 | 0.276 |  |  | 1358.55 |  | 374.96
Объём: (0,24)*1
| 91.06.01-003 | Домкраты гидравлические, грузоподъемность 63-100 т | маш.-ч | 2.2 | 1.15 | 3.036 |  |  | 4.35 |  | 13.21
Объём: (1,2)*2,2
| 91.06.03-061 | Лебедки электрические тяговым усилием до 12,26 кН (1,25 т) | маш.-ч | 2.2 | 1.15 | 3.036 | 8.84 | 1.83 | 16.18 |  | 49.12
Объём: (1,2)*2,2
| 91.14.02-001 | Автомобили бортовые, грузоподъемность до 5 т | маш.-ч | 0.2 | 1.15 | 0.276 |  |  | 1131.2 |  | 312.21
Объём: (1,2)*0,2
| 4-100-040 | Средний разряд машиниста 4,0 | чел.-ч | 0.2 | 1.15 | 0.276 |  |  | 1011.37 |  | 279.14
Объём: (0,24)*1
| 4 | М | [8 empty] | 627
| 01.7.06.07-0002 | Ленты монтажные из пластмассы для бандажирования проводов, скрепляются пластмассовыми кнопками, ширина 10 мм | 10 м | 0.245 |  | 0.294 | 37.71 | 1.74 | 65.62 |  | 19.29
Объём: (1,2)*0,245
| 01.7.15.14-0165 | Шурупы самонарезающие стальные с полукруглой головкой и прямым шлицем, остроконечные, диаметр 4 мм, длина 40 мм | т | 0.00011 |  | 0.000132 | 99190.96 | 1.72 | 170608.45 |  | 22.52
Объём: (1,2)*0,00011
| 10.3.02.03-0011 | Припои оловянно-свинцовые бессурьмянистые, марка ПОС30 | кг | 0.26 |  | 0.312 | 931.11 | 1.52 | 1415.29 |  | 441.57
Объём: (1,2)*0,26
| 14.4.03.03-0002 | Лак битумный БТ-123 | т | 0.00072 |  | 0.000864 | 82698.14 | 2.01 | 166223.26 |  | 143.62
Объём: (1,2)*0,00072
|  | Итого прямые затраты | [8 empty] | 15136.65
26.1 | 421/пр_2020_п.75_пп.а | Сметная стоимость вспомогательных ненормируемых материальных ресурсов, не учтенная в сметной норме, 2% | % | 2 |  | 2 |  |  |  |  | 220.21
|  | ФОТ | [8 empty] | 13316.04
| Пр/812-049.3-3 | НР Электротехнические установки на других объектах | % | 102 |  | 102 |  |  |  |  | 13582.36
| Пр/774-049.3 | СП Электротехнические установки на других объектах | % | 51 |  | 51 |  |  |  |  | 6791.18
|  | Всего по позиции | [6 empty] | 29775.33 |  | 35730.4
27 | ГЭСНм 08-02-141-01 | Кабель до 35 кВ в готовых траншеях без покрытий, масса 1 м: до 1 кг | 100 м | 0.4 |  | 0.4
| 421/пр_2020_прил.10_т.1_п.2_гр.4 | Производство работ осуществляется на территории предприятия с наличием в зоне производства работ одного или нескольких из следующих факторов: разветвленной сети транспортных и инженерных коммуникаций; стесненных условий для складирования материалов; действующего технологического оборудования; движения технологического транспорта, ЗТ: 1.15, ЗТм: 1.15, ЭМ: 1.15 | [18 empty] | Производство работ осуществляется на территории предприятия с наличием в зоне производства работ одного или нескольких из следующих факторов: разветвленной сети транспортных и инженерных коммуникаций; стесненных условий для складирования материалов; действующего технологического оборудования; движения технологического транспорта, ЗТ: 1.15, ЗТм: 1.15, ЭМ: 1.15
Результирующие коэффициенты:
|  | ЗТ | 1.15
|  | ЭМ | 1.15
|  | ЗТм | 1.15
| 1 | ОТ | чел.-ч |  |  | 5.0416 |  |  |  |  | 4984.73
| 1-100-38 | Средний разряд работы 3,8 | чел.-ч | 10.96 | 1.15 | 5.0416 |  |  | 988.72 |  | 4984.73
Объём: (0,4)*10,96
| 2 | ЭМ | [8 empty] | 608.86
|  | ОТм(ЗТм) | чел.-ч |  |  | 0.2852 |  |  |  |  | 337.95
| 91.05.05-015 | Краны на автомобильном ходу, грузоподъемность 16 т | маш.-ч | 0.31 | 1.15 | 0.1426 |  |  | 2967.65 |  | 423.19
Объём: (0,4)*0,31
| 4-100-060 | Средний разряд машиниста 6,0 | чел.-ч | 0.31 | 1.15 | 0.1426 |  |  | 1358.55 |  | 193.73
Объём: (0,124)*1
| 91.06.01-003 | Домкраты гидравлические, грузоподъемность 63-100 т | маш.-ч | 2.58 | 1.15 | 1.1868 |  |  | 4.35 |  | 5.16
Объём: (0,4)*2,58
| 91.06.03-061 | Лебедки электрические тяговым усилием до 12,26 кН (1,25 т) | маш.-ч | 2.58 | 1.15 | 1.1868 | 8.84 | 1.83 | 16.18 |  | 19.2
Объём: (0,4)*2,58
| 91.14.02-001 | Автомобили бортовые, грузоподъемность до 5 т | маш.-ч | 0.31 | 1.15 | 0.1426 |  |  | 1131.2 |  | 161.31
Объём: (0,4)*0,31
| 4-100-040 | Средний разряд машиниста 4,0 | чел.-ч | 0.31 | 1.15 | 0.1426 |  |  | 1011.37 |  | 144.22
Объём: (0,124)*1
| 4 | М | [8 empty] | 444.86
| 01.7.06.07-0002 | Ленты монтажные из пластмассы для бандажирования проводов, скрепляются пластмассовыми кнопками, ширина 10 мм | 10 м | 0.096 |  | 0.0384 | 37.71 | 1.74 | 65.62 |  | 2.52
Объём: (0,4)*0,096
| 08.3.07.01-0052 | Прокат стальной горячекатаный полосовой, марки стали Ст3сп, Ст3пс, размеры 50х5 мм | т | 0.001 |  | 0.0004 | 70310.45 | 1.42 | 99840.84 |  | 39.94
Объём: (0,4)*0,001
| 08.3.08.02-0058 | Уголок стальной горячекатаный равнополочный, марки стали Ст3сп, Ст3пс, ширина полок 35-56 мм, толщина полки 3-5 мм | т | 0.01 |  | 0.004 | 70842.5 | 1.34 | 94928.95 |  | 379.72
Объём: (0,4)*0,01
| 14.4.02.04-0142 | Краска масляная МА-0115, мумия, сурик железный | кг | 0.25 |  | 0.1 | 79.88 | 2.34 | 186.92 |  | 18.69
Объём: (0,4)*0,25
| 14.4.03.03-0002 | Лак битумный БТ-123 | т | 6e-05 |  | 2.4e-05 | 82698.14 | 2.01 | 166223.26 |  | 3.99
Объём: (0,4)*0,00006
|  | Итого прямые затраты | [8 empty] | 6376.4
27.1 | 421/пр_2020_п.75_пп.а | Сметная стоимость вспомогательных ненормируемых материальных ресурсов, не учтенная в сметной норме, 2% | % | 2 |  | 2 |  |  |  |  | 86.69
|  | ФОТ | [8 empty] | 5322.68
| Пр/812-049.3-3 | НР Электротехнические установки на других объектах | % | 102 |  | 102 |  |  |  |  | 5429.13
| Пр/774-049.3 | СП Электротехнические установки на других объектах | % | 51 |  | 51 |  |  |  |  | 2714.57
|  | Всего по позиции | [6 empty] | 36516.98 |  | 14606.79
28 | ГЭСНм 08-02-412-03 | Затягивание провода в проложенные трубы и металлические рукава первого одножильного или многожильного в общей оплетке, суммарное сечение: до 16 мм2 | 100 м | 1.4 |  | 1.4
| 421/пр_2020_прил.10_т.1_п.2_гр.4 | Производство работ осуществляется на территории предприятия с наличием в зоне производства работ одного или нескольких из следующих факторов: разветвленной сети транспортных и инженерных коммуникаций; стесненных условий для складирования материалов; действующего технологического оборудования; движения технологического транспорта, ЗТ: 1.15, ЗТм: 1.15, ЭМ: 1.15 | [18 empty] | Производство работ осуществляется на территории предприятия с наличием в зоне производства работ одного или нескольких из следующих факторов: разветвленной сети транспортных и инженерных коммуникаций; стесненных условий для складирования материалов; действующего технологического оборудования; движения технологического транспорта, ЗТ: 1.15, ЗТм: 1.15, ЭМ: 1.15
Результирующие коэффициенты:
|  | ЗТ | 1.15
|  | ЭМ | 1.15
|  | ЗТм | 1.15
| 1 | ОТ | чел.-ч |  |  | 10.1269 |  |  |  |  | 10012.67
| 1-100-38 | Средний разряд работы 3,8 | чел.-ч | 6.29 | 1.15 | 10.1269 |  |  | 988.72 |  | 10012.67
Объём: (1,4)*6,29
| 2 | ЭМ | [8 empty] | 197.98
|  | ОТм(ЗТм) | чел.-ч |  |  | 0.0966 |  |  |  |  | 114.47
| 91.05.05-015 | Краны на автомобильном ходу, грузоподъемность 16 т | маш.-ч | 0.03 | 1.15 | 0.0483 |  |  | 2967.65 |  | 143.34
Объём: (1,4)*0,03
| 4-100-060 | Средний разряд машиниста 6,0 | чел.-ч | 0.03 | 1.15 | 0.0483 |  |  | 1358.55 |  | 65.62
Объём: (0,042)*1
| 91.14.02-001 | Автомобили бортовые, грузоподъемность до 5 т | маш.-ч | 0.03 | 1.15 | 0.0483 |  |  | 1131.2 |  | 54.64
Объём: (1,4)*0,03
| 4-100-040 | Средний разряд машиниста 4,0 | чел.-ч | 0.03 | 1.15 | 0.0483 |  |  | 1011.37 |  | 48.85
Объём: (0,042)*1
| 4 | М | [8 empty] | 894.16
| 01.7.06.05-0041 | Ленты изоляционные хлопчатобумажные прорезиненные для электромонтажных и ремонтных работ, цвет черный, ширина 20 мм, толщина 0,35 мм | м | 26.67 |  | 37.338 | 5.87 | 1.31 | 7.69 |  | 287.13
Объём: (1,4)*26,67
| 01.7.07.20-0002 | Тальк молотый, сорт I | т | 0.00105 |  | 0.00147 | 43821.53 | 6.04 | 264682.04 |  | 389.08
Объём: (1,4)*0,00105
| 14.4.02.04-0142 | Краска масляная МА-0115, мумия, сурик железный | кг | 0.02 |  | 0.028 | 79.88 | 2.34 | 186.92 |  | 5.23
Объём: (1,4)*0,02
| 20.2.01.05-0005 | Гильзы кабельные медные 16 мм | 100 шт | 0.05 |  | 0.07 | 1239.94 | 1.27 | 1574.72 |  | 110.23
Объём: (1,4)*0,05
| 20.2.02.01-0013 | Втулки полипропиленовые, диаметр 28 мм | 1000 шт | 0.0122 |  | 0.01708 | 2316.78 | 2.59 | 6000.46 |  | 102.49
Объём: (1,4)*0,0122
|  | Итого прямые затраты | [8 empty] | 11219.28
28.1 | 421/пр_2020_п.75_пп.а | Сметная стоимость вспомогательных ненормируемых материальных ресурсов, не учтенная в сметной норме, 2% | % | 2 |  | 2 |  |  |  |  | 174.13
|  | ФОТ | [8 empty] | 10127.14
| Пр/812-049.3-3 | НР Электротехнические установки на других объектах | % | 102 |  | 102 |  |  |  |  | 10329.68
| Пр/774-049.3 | СП Электротехнические установки на других объектах | % | 51 |  | 51 |  |  |  |  | 5164.84
|  | Всего по позиции | [6 empty] | 19205.66 |  | 26887.93
29 | 21.1.06.09-0152 | Кабель силовой с медными жилами ВВГнг(A)-LS 3х2,5ок(N, PE)-660 | 1000 м | 0.306 |  | 0.306 | 72551.44 | 1.43 | 103748.56 |  | 31747.06
Объём: 300*1,02
|  | Всего по позиции | [6 empty] | 103748.56 |  | 31747.06
30 | ГЭСНм 08-02-147-01 | Кабель до 35 кВ по установленным конструкциям и лоткам с креплением на поворотах и в конце трассы, масса 1 м кабеля: до 1 кг | 100 м | 1.2 |  | 1.2
| 421/пр_2020_прил.10_т.1_п.2_гр.4 | Производство работ осуществляется на территории предприятия с наличием в зоне производства работ одного или нескольких из следующих факторов: разветвленной сети транспортных и инженерных коммуникаций; стесненных условий для складирования материалов; действующего технологического оборудования; движения технологического транспорта, ЗТ: 1.15, ЗТм: 1.15, ЭМ: 1.15 | [18 empty] | Производство работ осуществляется на территории предприятия с наличием в зоне производства работ одного или нескольких из следующих факторов: разветвленной сети транспортных и инженерных коммуникаций; стесненных условий для складирования материалов; действующего технологического оборудования; движения технологического транспорта, ЗТ: 1.15, ЗТм: 1.15, ЭМ: 1.15
Результирующие коэффициенты:
|  | ЗТ | 1.15
|  | ЭМ | 1.15
|  | ЗТм | 1.15
| 1 | ОТ | чел.-ч |  |  | 12.8064 |  |  |  |  | 12661.94
| 1-100-38 | Средний разряд работы 3,8 | чел.-ч | 9.28 | 1.15 | 12.8064 |  |  | 988.72 |  | 12661.94
Объём: (1,2)*9,28
| 2 | ЭМ | [8 empty] | 1193.61
|  | ОТм(ЗТм) | чел.-ч |  |  | 0.552 |  |  |  |  | 654.1
| 91.05.05-015 | Краны на автомобильном ходу, грузоподъемность 16 т | маш.-ч | 0.2 | 1.15 | 0.276 |  |  | 2967.65 |  | 819.07
Объём: (1,2)*0,2
| 4-100-060 | Средний разряд машиниста 6,0 | чел.-ч | 0.2 | 1.15 | 0.276 |  |  | 1358.55 |  | 374.96
Объём: (0,24)*1
| 91.06.01-003 | Домкраты гидравлические, грузоподъемность 63-100 т | маш.-ч | 2.2 | 1.15 | 3.036 |  |  | 4.35 |  | 13.21
Объём: (1,2)*2,2
| 91.06.03-061 | Лебедки электрические тяговым усилием до 12,26 кН (1,25 т) | маш.-ч | 2.2 | 1.15 | 3.036 | 8.84 | 1.83 | 16.18 |  | 49.12
Объём: (1,2)*2,2
| 91.14.02-001 | Автомобили бортовые, грузоподъемность до 5 т | маш.-ч | 0.2 | 1.15 | 0.276 |  |  | 1131.2 |  | 312.21
Объём: (1,2)*0,2
| 4-100-040 | Средний разряд машиниста 4,0 | чел.-ч | 0.2 | 1.15 | 0.276 |  |  | 1011.37 |  | 279.14
Объём: (0,24)*1
| 4 | М | [8 empty] | 627
| 01.7.06.07-0002 | Ленты монтажные из пластмассы для бандажирования проводов, скрепляются пластмассовыми кнопками, ширина 10 мм | 10 м | 0.245 |  | 0.294 | 37.71 | 1.74 | 65.62 |  | 19.29
Объём: (1,2)*0,245
| 01.7.15.14-0165 | Шурупы самонарезающие стальные с полукруглой головкой и прямым шлицем, остроконечные, диаметр 4 мм, длина 40 мм | т | 0.00011 |  | 0.000132 | 99190.96 | 1.72 | 170608.45 |  | 22.52
Объём: (1,2)*0,00011
| 10.3.02.03-0011 | Припои оловянно-свинцовые бессурьмянистые, марка ПОС30 | кг | 0.26 |  | 0.312 | 931.11 | 1.52 | 1415.29 |  | 441.57
Объём: (1,2)*0,26
| 14.4.03.03-0002 | Лак битумный БТ-123 | т | 0.00072 |  | 0.000864 | 82698.14 | 2.01 | 166223.26 |  | 143.62
Объём: (1,2)*0,00072
|  | Итого прямые затраты | [8 empty] | 15136.65
30.1 | 421/пр_2020_п.75_пп.а | Сметная стоимость вспомогательных ненормируемых материальных ресурсов, не учтенная в сметной норме, 2% | % | 2 |  | 2 |  |  |  |  | 220.21
|  | ФОТ | [8 empty] | 13316.04
| Пр/812-049.3-3 | НР Электротехнические установки на других объектах | % | 102 |  | 102 |  |  |  |  | 13582.36
| Пр/774-049.3 | СП Электротехнические установки на других объектах | % | 51 |  | 51 |  |  |  |  | 6791.18
|  | Всего по позиции | [6 empty] | 29775.33 |  | 35730.4
31 | ГЭСНм 08-02-141-01 | Кабель до 35 кВ в готовых траншеях без покрытий, масса 1 м: до 1 кг | 100 м | 0.4 |  | 0.4
| 421/пр_2020_прил.10_т.1_п.2_гр.4 | Производство работ осуществляется на территории предприятия с наличием в зоне производства работ одного или нескольких из следующих факторов: разветвленной сети транспортных и инженерных коммуникаций; стесненных условий для складирования материалов; действующего технологического оборудования; движения технологического транспорта, ЗТ: 1.15, ЗТм: 1.15, ЭМ: 1.15 | [18 empty] | Производство работ осуществляется на территории предприятия с наличием в зоне производства работ одного или нескольких из следующих факторов: разветвленной сети транспортных и инженерных коммуникаций; стесненных условий для складирования материалов; действующего технологического оборудования; движения технологического транспорта, ЗТ: 1.15, ЗТм: 1.15, ЭМ: 1.15
Результирующие коэффициенты:
|  | ЗТ | 1.15
|  | ЭМ | 1.15
|  | ЗТм | 1.15
| 1 | ОТ | чел.-ч |  |  | 5.0416 |  |  |  |  | 4984.73
| 1-100-38 | Средний разряд работы 3,8 | чел.-ч | 10.96 | 1.15 | 5.0416 |  |  | 988.72 |  | 4984.73
Объём: (0,4)*10,96
| 2 | ЭМ | [8 empty] | 608.86
|  | ОТм(ЗТм) | чел.-ч |  |  | 0.2852 |  |  |  |  | 337.95
| 91.05.05-015 | Краны на автомобильном ходу, грузоподъемность 16 т | маш.-ч | 0.31 | 1.15 | 0.1426 |  |  | 2967.65 |  | 423.19
Объём: (0,4)*0,31
| 4-100-060 | Средний разряд машиниста 6,0 | чел.-ч | 0.31 | 1.15 | 0.1426 |  |  | 1358.55 |  | 193.73
Объём: (0,124)*1
| 91.06.01-003 | Домкраты гидравлические, грузоподъемность 63-100 т | маш.-ч | 2.58 | 1.15 | 1.1868 |  |  | 4.35 |  | 5.16
Объём: (0,4)*2,58
| 91.06.03-061 | Лебедки электрические тяговым усилием до 12,26 кН (1,25 т) | маш.-ч | 2.58 | 1.15 | 1.1868 | 8.84 | 1.83 | 16.18 |  | 19.2
Объём: (0,4)*2,58
| 91.14.02-001 | Автомобили бортовые, грузоподъемность до 5 т | маш.-ч | 0.31 | 1.15 | 0.1426 |  |  | 1131.2 |  | 161.31
Объём: (0,4)*0,31
| 4-100-040 | Средний разряд машиниста 4,0 | чел.-ч | 0.31 | 1.15 | 0.1426 |  |  | 1011.37 |  | 144.22
Объём: (0,124)*1
| 4 | М | [8 empty] | 444.86
| 01.7.06.07-0002 | Ленты монтажные из пластмассы для бандажирования проводов, скрепляются пластмассовыми кнопками, ширина 10 мм | 10 м | 0.096 |  | 0.0384 | 37.71 | 1.74 | 65.62 |  | 2.52
Объём: (0,4)*0,096
| 08.3.07.01-0052 | Прокат стальной горячекатаный полосовой, марки стали Ст3сп, Ст3пс, размеры 50х5 мм | т | 0.001 |  | 0.0004 | 70310.45 | 1.42 | 99840.84 |  | 39.94
Объём: (0,4)*0,001
| 08.3.08.02-0058 | Уголок стальной горячекатаный равнополочный, марки стали Ст3сп, Ст3пс, ширина полок 35-56 мм, толщина полки 3-5 мм | т | 0.01 |  | 0.004 | 70842.5 | 1.34 | 94928.95 |  | 379.72
Объём: (0,4)*0,01
| 14.4.02.04-0142 | Краска масляная МА-0115, мумия, сурик железный | кг | 0.25 |  | 0.1 | 79.88 | 2.34 | 186.92 |  | 18.69
Объём: (0,4)*0,25
| 14.4.03.03-0002 | Лак битумный БТ-123 | т | 6e-05 |  | 2.4e-05 | 82698.14 | 2.01 | 166223.26 |  | 3.99
Объём: (0,4)*0,00006
|  | Итого прямые затраты | [8 empty] | 6376.4
31.1 | 421/пр_2020_п.75_пп.а | Сметная стоимость вспомогательных ненормируемых материальных ресурсов, не учтенная в сметной норме, 2% | % | 2 |  | 2 |  |  |  |  | 86.69
|  | ФОТ | [8 empty] | 5322.68
| Пр/812-049.3-3 | НР Электротехнические установки на других объектах | % | 102 |  | 102 |  |  |  |  | 5429.13
| Пр/774-049.3 | СП Электротехнические установки на других объектах | % | 51 |  | 51 |  |  |  |  | 2714.57
|  | Всего по позиции | [6 empty] | 36516.98 |  | 14606.79
32 | ГЭСНм 08-02-412-03 | Затягивание провода в проложенные трубы и металлические рукава первого одножильного или многожильного в общей оплетке, суммарное сечение: до 16 мм2 | 100 м | 0.8 |  | 0.8
| 421/пр_2020_прил.10_т.1_п.2_гр.4 | Производство работ осуществляется на территории предприятия с наличием в зоне производства работ одного или нескольких из следующих факторов: разветвленной сети транспортных и инженерных коммуникаций; стесненных условий для складирования материалов; действующего технологического оборудования; движения технологического транспорта, ЗТ: 1.15, ЗТм: 1.15, ЭМ: 1.15 | [18 empty] | Производство работ осуществляется на территории предприятия с наличием в зоне производства работ одного или нескольких из следующих факторов: разветвленной сети транспортных и инженерных коммуникаций; стесненных условий для складирования материалов; действующего технологического оборудования; движения технологического транспорта, ЗТ: 1.15, ЗТм: 1.15, ЭМ: 1.15
Результирующие коэффициенты:
|  | ЗТ | 1.15
|  | ЭМ | 1.15
|  | ЗТм | 1.15
| 1 | ОТ | чел.-ч |  |  | 5.7868 |  |  |  |  | 5721.52
| 1-100-38 | Средний разряд работы 3,8 | чел.-ч | 6.29 | 1.15 | 5.7868 |  |  | 988.72 |  | 5721.52
Объём: (0,8)*6,29
| 2 | ЭМ | [8 empty] | 113.13
|  | ОТм(ЗТм) | чел.-ч |  |  | 0.0552 |  |  |  |  | 65.41
| 91.05.05-015 | Краны на автомобильном ходу, грузоподъемность 16 т | маш.-ч | 0.03 | 1.15 | 0.0276 |  |  | 2967.65 |  | 81.91
Объём: (0,8)*0,03
| 4-100-060 | Средний разряд машиниста 6,0 | чел.-ч | 0.03 | 1.15 | 0.0276 |  |  | 1358.55 |  | 37.5
Объём: (0,024)*1
| 91.14.02-001 | Автомобили бортовые, грузоподъемность до 5 т | маш.-ч | 0.03 | 1.15 | 0.0276 |  |  | 1131.2 |  | 31.22
Объём: (0,8)*0,03
| 4-100-040 | Средний разряд машиниста 4,0 | чел.-ч | 0.03 | 1.15 | 0.0276 |  |  | 1011.37 |  | 27.91
Объём: (0,024)*1
| 4 | М | [8 empty] | 510.94
| 01.7.06.05-0041 | Ленты изоляционные хлопчатобумажные прорезиненные для электромонтажных и ремонтных работ, цвет черный, ширина 20 мм, толщина 0,35 мм | м | 26.67 |  | 21.336 | 5.87 | 1.31 | 7.69 |  | 164.07
Объём: (0,8)*26,67
| 01.7.07.20-0002 | Тальк молотый, сорт I | т | 0.00105 |  | 0.00084 | 43821.53 | 6.04 | 264682.04 |  | 222.33
Объём: (0,8)*0,00105
| 14.4.02.04-0142 | Краска масляная МА-0115, мумия, сурик железный | кг | 0.02 |  | 0.016 | 79.88 | 2.34 | 186.92 |  | 2.99
Объём: (0,8)*0,02
| 20.2.01.05-0005 | Гильзы кабельные медные 16 мм | 100 шт | 0.05 |  | 0.04 | 1239.94 | 1.27 | 1574.72 |  | 62.99
Объём: (0,8)*0,05
| 20.2.02.01-0013 | Втулки полипропиленовые, диаметр 28 мм | 1000 шт | 0.0122 |  | 0.00976 | 2316.78 | 2.59 | 6000.46 |  | 58.56
Объём: (0,8)*0,0122
|  | Итого прямые затраты | [8 empty] | 6411
32.1 | 421/пр_2020_п.75_пп.а | Сметная стоимость вспомогательных ненормируемых материальных ресурсов, не учтенная в сметной норме, 2% | % | 2 |  | 2 |  |  |  |  | 99.5
|  | ФОТ | [8 empty] | 5786.93
| Пр/812-049.3-3 | НР Электротехнические установки на других объектах | % | 102 |  | 102 |  |  |  |  | 5902.67
| Пр/774-049.3 | СП Электротехнические установки на других объектах | % | 51 |  | 51 |  |  |  |  | 2951.33
|  | Всего по позиции | [6 empty] | 19205.63 |  | 15364.5
33 | 21.1.06.09-0176 | Кабель силовой с медными жилами ВВГнг(A)-LS 5х2,5мк-660 | 1000 м | 0.2448 |  | 0.2448 | 118420.9 | 1.43 | 169341.89 |  | 41454.89
Объём: 240*1,02
|  | Всего по позиции | [6 empty] | 169341.89 |  | 41454.89
34 | ГЭСНм 08-02-412-03 | Затягивание провода в проложенные трубы и металлические рукава первого одножильного или многожильного в общей оплетке, суммарное сечение: до 16 мм2 | 100 м | 0.1 |  | 0.1
| 421/пр_2020_прил.10_т.1_п.2_гр.4 | Производство работ осуществляется на территории предприятия с наличием в зоне производства работ одного или нескольких из следующих факторов: разветвленной сети транспортных и инженерных коммуникаций; стесненных условий для складирования материалов; действующего технологического оборудования; движения технологического транспорта, ЗТ: 1.15, ЗТм: 1.15, ЭМ: 1.15 | [18 empty] | Производство работ осуществляется на территории предприятия с наличием в зоне производства работ одного или нескольких из следующих факторов: разветвленной сети транспортных и инженерных коммуникаций; стесненных условий для складирования материалов; действующего технологического оборудования; движения технологического транспорта, ЗТ: 1.15, ЗТм: 1.15, ЭМ: 1.15
Результирующие коэффициенты:
|  | ЗТ | 1.15
|  | ЭМ | 1.15
|  | ЗТм | 1.15
| 1 | ОТ | чел.-ч |  |  | 0.72335 |  |  |  |  | 715.19
| 1-100-38 | Средний разряд работы 3,8 | чел.-ч | 6.29 | 1.15 | 0.72335 |  |  | 988.72 |  | 715.19
Объём: (0,1)*6,29
| 2 | ЭМ | [8 empty] | 14.14
|  | ОТм(ЗТм) | чел.-ч |  |  | 0.0069 |  |  |  |  | 8.18
| 91.05.05-015 | Краны на автомобильном ходу, грузоподъемность 16 т | маш.-ч | 0.03 | 1.15 | 0.00345 |  |  | 2967.65 |  | 10.24
Объём: (0,1)*0,03
| 4-100-060 | Средний разряд машиниста 6,0 | чел.-ч | 0.03 | 1.15 | 0.00345 |  |  | 1358.55 |  | 4.69
Объём: (0,003)*1
| 91.14.02-001 | Автомобили бортовые, грузоподъемность до 5 т | маш.-ч | 0.03 | 1.15 | 0.00345 |  |  | 1131.2 |  | 3.9
Объём: (0,1)*0,03
| 4-100-040 | Средний разряд машиниста 4,0 | чел.-ч | 0.03 | 1.15 | 0.00345 |  |  | 1011.37 |  | 3.49
Объём: (0,003)*1
| 4 | М | [8 empty] | 63.86
| 01.7.06.05-0041 | Ленты изоляционные хлопчатобумажные прорезиненные для электромонтажных и ремонтных работ, цвет черный, ширина 20 мм, толщина 0,35 мм | м | 26.67 |  | 2.667 | 5.87 | 1.31 | 7.69 |  | 20.51
Объём: (0,1)*26,67
| 01.7.07.20-0002 | Тальк молотый, сорт I | т | 0.00105 |  | 0.000105 | 43821.53 | 6.04 | 264682.04 |  | 27.79
Объём: (0,1)*0,00105
| 14.4.02.04-0142 | Краска масляная МА-0115, мумия, сурик железный | кг | 0.02 |  | 0.002 | 79.88 | 2.34 | 186.92 |  | 0.37
Объём: (0,1)*0,02
| 20.2.01.05-0005 | Гильзы кабельные медные 16 мм | 100 шт | 0.05 |  | 0.005 | 1239.94 | 1.27 | 1574.72 |  | 7.87
Объём: (0,1)*0,05
| 20.2.02.01-0013 | Втулки полипропиленовые, диаметр 28 мм | 1000 шт | 0.0122 |  | 0.00122 | 2316.78 | 2.59 | 6000.46 |  | 7.32
Объём: (0,1)*0,0122
|  | Итого прямые затраты | [8 empty] | 801.37
34.1 | 421/пр_2020_п.75_пп.а | Сметная стоимость вспомогательных ненормируемых материальных ресурсов, не учтенная в сметной норме, 2% | % | 2 |  | 2 |  |  |  |  | 12.44
|  | ФОТ | [8 empty] | 723.37
| Пр/812-049.3-3 | НР Электротехнические установки на других объектах | % | 102 |  | 102 |  |  |  |  | 737.84
| Пр/774-049.3 | СП Электротехнические установки на других объектах | % | 51 |  | 51 |  |  |  |  | 368.92
|  | Всего по позиции | [6 empty] | 19205.7 |  | 1920.57
35 | 21.1.06.09-0153 | Кабель силовой с медными жилами ВВГнг(A)-LS 3х4ок(N, PE)-660 | 1000 м | 0.0102 |  | 0.0102 | 112461.76 | 1.43 | 160820.32 |  | 1640.37
Объём: 10*1,02
|  | Всего по позиции | [6 empty] | 160820.32 |  | 1640.37
|  | Итого прямые по всем-всем позициям | [6 empty] | 59919.32 |  | 344911.23 | [10 empty] | Итого прямые по всем-всем позициям
|  | Итого прямые затраты по разделу 3. Кабельная продукция | [8 empty] | 344911.23 | [10 empty] | Итого прямые затраты по разделу 3. Кабельная продукция
|  | в том числе | [19 empty] | в том числе
|  | оплата труда (ОТ) | [8 empty] | 99115.86 | [10 empty] | оплата труда (ОТ)
|  | эксплуатация машин и механизмов | [8 empty] | 8607.47 | [10 empty] | эксплуатация машин и механизмов
|  | оплата труда машинистов (ОТм) | [8 empty] | 4752.57 | [10 empty] | оплата труда машинистов (ОТм)
|  | материальные ресурсы | [8 empty] | 232435.33 | [10 empty] | материальные ресурсы
|  | Итого ФОТ | [8 empty] | 103868.43 | [10 empty] | Итого ФОТ
|  | Итого накладные расходы | [8 empty] | 105945.79 | [10 empty] | Итого накладные расходы
|  | Итого сметная прибыль | [8 empty] | 52972.9 | [10 empty] | Итого сметная прибыль
|  | Итого по разделу 3. Кабельная продукция | [8 empty] | 503829.92 | [10 empty] | Итого по разделу 3. Кабельная продукция
|  | Справочно | [19 empty] | Справочно
|  | материальные ресурсы, отсутствующие в ФРСН | [8 empty] | 149224.57 | [10 empty] | материальные ресурсы, отсутствующие в ФРСН
|  | затраты труда рабочих |  |  |  | 100.2467 | [15 empty] | затраты труда рабочих
|  | затраты труда машинистов |  |  |  | 4.0107 | [15 empty] | затраты труда машинистов
|  | ИТОГИ ПО РАЗДЕЛУ | [19 empty] | ИТОГИ ПО РАЗДЕЛУ
|  | ВСЕГО строительные работы | [8 empty] | 149224.57 | [10 empty] | ВСЕГО строительные работы
|  | строительные работы без учета перевозки | [8 empty] | 149224.57 | [10 empty] | строительные работы без учета перевозки
|  | в том числе | [19 empty] | в том числе
|  | прямые затраты | [8 empty] | 149224.57 | [10 empty] | прямые затраты
|  | в том числе | [19 empty] | в том числе
|  | оплата труда (ОТ) | [19 empty] | оплата труда (ОТ)
|  | эксплуатация машин и механизмов | [19 empty] | эксплуатация машин и механизмов
|  | оплата труда машинистов (ОТм) | [19 empty] | оплата труда машинистов (ОТм)
|  | материальные ресурсы | [8 empty] | 149224.57 | [10 empty] | материальные ресурсы
|  | перевозка | [19 empty] | перевозка
|  | ФОТ | [19 empty] | ФОТ
|  | накладные расходы | [19 empty] | накладные расходы
|  | сметная прибыль | [19 empty] | сметная прибыль
|  | ВСЕГО монтажные работы | [8 empty] | 354605.35 | [10 empty] | ВСЕГО монтажные работы
|  | монтажные работы без учета перевозки | [8 empty] | 354605.35 | [10 empty] | монтажные работы без учета перевозки
|  | в том числе | [19 empty] | в том числе
|  | прямые затраты | [8 empty] | 195686.66 | [10 empty] | прямые затраты
|  | в том числе | [19 empty] | в том числе
|  | оплата труда (ОТ) | [8 empty] | 99115.86 | [10 empty] | оплата труда (ОТ)
|  | эксплуатация машин и механизмов | [8 empty] | 8607.47 | [10 empty] | эксплуатация машин и механизмов
|  | оплата труда машинистов (ОТм) | [8 empty] | 4752.57 | [10 empty] | оплата труда машинистов (ОТм)
|  | материальные ресурсы | [8 empty] | 83210.76 | [10 empty] | материальные ресурсы
|  | перевозка | [19 empty] | перевозка
|  | ФОТ | [8 empty] | 103868.43 | [10 empty] | ФОТ
|  | накладные расходы | [8 empty] | 105945.79 | [10 empty] | накладные расходы
|  | сметная прибыль | [8 empty] | 52972.9 | [10 empty] | сметная прибыль
|  | ВСЕГО оборудование | [19 empty] | ВСЕГО оборудование
|  | оборудование без учета дополнительной перевозки | [19 empty] | оборудование без учета дополнительной перевозки
|  | дополнительная перевозка оборудования | [19 empty] | дополнительная перевозка оборудования
|  | ВСЕГО прочие затраты | [19 empty] | ВСЕГО прочие затраты
|  | прочие затраты | [19 empty] | прочие затраты
|  | прочие работы | [19 empty] | прочие работы
|  | пусконаладочные работы без учета перевозки | [19 empty] | пусконаладочные работы без учета перевозки
|  | прямые затраты | [19 empty] | прямые затраты
|  | оплата труда (ОТ) | [19 empty] | оплата труда (ОТ)
|  | эксплуатация машин и механизмов | [19 empty] | эксплуатация машин и механизмов
|  | оплата труда машинистов (ОТм) | [19 empty] | оплата труда машинистов (ОТм)
|  | материальные ресурсы | [19 empty] | материальные ресурсы
|  | перевозка | [19 empty] | перевозка
|  | ФОТ | [19 empty] | ФОТ
|  | накладные расходы | [19 empty] | накладные расходы
|  | сметная прибыль | [19 empty] | сметная прибыль
|  | ВСЕГО по РАЗДЕЛУ | [8 empty] | 503829.92 | [10 empty] | ВСЕГО по РАЗДЕЛУ
|  | Всего по РАЗДЕЛУ СМР+ПНР+перевозка | [8 empty] | 503829.92 | [10 empty] | Всего по РАЗДЕЛУ СМР+ПНР+перевозка
|  | в том числе | [19 empty] | в том числе
|  | Всего прямые затраты | [8 empty] | 344911.23 | [10 empty] | Всего прямые затраты
|  | в том числе | [19 empty] | в том числе
|  | оплата труда (ОТ) | [8 empty] | 99115.86 | [10 empty] | оплата труда (ОТ)
|  | эксплуатация машин и механизмов | [8 empty] | 8607.47 | [10 empty] | эксплуатация машин и механизмов
|  | оплата труда машинистов (ОТм) | [8 empty] | 4752.57 | [10 empty] | оплата труда машинистов (ОТм)
|  | материальные ресурсы | [8 empty] | 232435.33 | [10 empty] | материальные ресурсы
|  | перевозка | [19 empty] | перевозка
|  | Всего ФОТ | [8 empty] | 103868.43 | [10 empty] | Всего ФОТ
|  | Всего накладные расходы | [8 empty] | 105945.79 | [10 empty] | Всего накладные расходы
|  | Всего сметная прибыль | [8 empty] | 52972.9 | [10 empty] | Всего сметная прибыль
|  | Всего оборудование | [19 empty] | Всего оборудование
|  | Всего прочие затраты | [19 empty] | Всего прочие затраты
|  | Справочно | [19 empty] | Справочно
|  | материальные ресурсы из текущей СНБ (проверка) | [8 empty] | 83210.76 | [10 empty] | материальные ресурсы из текущей СНБ (проверка)
|  | материальные ресурсы, отсутствующие в ФРСН | [8 empty] | 149224.57 | [10 empty] | материальные ресурсы, отсутствующие в ФРСН
|  | оборудование из текущей СНБ (проверка) | [19 empty] | оборудование из текущей СНБ (проверка)
|  | оборудование, отсутствующее в ФРСН | [19 empty] | оборудование, отсутствующее в ФРСН
|  | затраты труда рабочих |  |  |  | 100.2467 | [15 empty] | затраты труда рабочих
|  | затраты труда машинистов |  |  |  | 4.0107 | [15 empty] | затраты труда машинистов
|  | Нормативные затраты труда | [8 empty] | 104.2574 | [10 empty] | Нормативные затраты труда
|  | стоимость пусконаладочных работ "вхолостую" | [19 empty] | стоимость пусконаладочных работ "вхолостую"
|  | стоимость пусконаладочных работ "под нагрузкой" | [19 empty] | стоимость пусконаладочных работ "под нагрузкой"
|  | Строительные работы - ОТ | [19 empty] | Строительные работы - ОТ
|  | Строительные работы - ЭМ | [19 empty] | Строительные работы - ЭМ
|  | Строительные работы - ОТм | [19 empty] | Строительные работы - ОТм
|  | Строительные работы - МР | [8 empty] | 149224.57 | [10 empty] | Строительные работы - МР
|  | Строительные работы - ФОТ | [19 empty] | Строительные работы - ФОТ
|  | Строительные работы - НР | [19 empty] | Строительные работы - НР
|  | Строительные работы - СП | [19 empty] | Строительные работы - СП
|  | Строительные работы - Материальные ресурсы, отсутствующие в ФРСН (прайсовые) | [8 empty] | 149224.57 | [10 empty] | Строительные работы - Материальные ресурсы, отсутствующие в ФРСН (прайсовые)
|  | Строительные работы - Независимая перевозка | [19 empty] | Строительные работы - Независимая перевозка
|  | Строительные работы - Прямые затраты | [8 empty] | 149224.57 | [10 empty] | Строительные работы - Прямые затраты
|  | Строительные работы - Затраты труда рабочих | [19 empty] | Строительные работы - Затраты труда рабочих
|  | Строительные работы - Затраты труда машинистов | [19 empty] | Строительные работы - Затраты труда машинистов
|  | Строительные работы - Затраты труда всего (рабочих и машинистов) | [19 empty] | Строительные работы - Затраты труда всего (рабочих и машинистов)
|  | Монтажные работы - ОТ | [8 empty] | 99115.86 | [10 empty] | Монтажные работы - ОТ
|  | Монтажные работы - ЭМ | [8 empty] | 8607.47 | [10 empty] | Монтажные работы - ЭМ
|  | Монтажные работы - ОТм | [8 empty] | 4752.57 | [10 empty] | Монтажные работы - ОТм
|  | Монтажные работы - МР | [8 empty] | 83210.76 | [10 empty] | Монтажные работы - МР
|  | Монтажные работы - ФОТ | [8 empty] | 103868.43 | [10 empty] | Монтажные работы - ФОТ
|  | Монтажные работы - НР | [8 empty] | 105945.79 | [10 empty] | Монтажные работы - НР
|  | Монтажные работы - СП | [8 empty] | 52972.9 | [10 empty] | Монтажные работы - СП
|  | Монтажные работы - Материальные ресурсы, отсутствующие в ФРСН (прайсовые) | [19 empty] | Монтажные работы - Материальные ресурсы, отсутствующие в ФРСН (прайсовые)
|  | Монтажные работы - Независимая перевозка | [19 empty] | Монтажные работы - Независимая перевозка
|  | Монтажные работы - Прямые затраты | [8 empty] | 195686.66 | [10 empty] | Монтажные работы - Прямые затраты
|  | Монтажные работы - Затраты труда рабочих | [8 empty] | 100.2467 | [10 empty] | Монтажные работы - Затраты труда рабочих
|  | Монтажные работы - Затраты труда машинистов | [8 empty] | 4.0107 | [10 empty] | Монтажные работы - Затраты труда машинистов
|  | Монтажные работы - Затраты труда всего (рабочих и машинистов) | [8 empty] | 104.2574 | [10 empty] | Монтажные работы - Затраты труда всего (рабочих и машинистов)
|  | Пусконаладочные работы - ОТ | [19 empty] | Пусконаладочные работы - ОТ
|  | Пусконаладочные работы - ЭМ | [19 empty] | Пусконаладочные работы - ЭМ
|  | Пусконаладочные работы - ОТм | [19 empty] | Пусконаладочные работы - ОТм
|  | Пусконаладочные работы - МР | [19 empty] | Пусконаладочные работы - МР
|  | Пусконаладочные работы - ФОТ | [19 empty] | Пусконаладочные работы - ФОТ
|  | Пусконаладочные работы - НР | [19 empty] | Пусконаладочные работы - НР
|  | Пусконаладочные работы - СП | [19 empty] | Пусконаладочные работы - СП
|  | Пусконаладочные работы - Материальные ресурсы, отсутствующие в ФРСН (прайсовые) | [19 empty] | Пусконаладочные работы - Материальные ресурсы, отсутствующие в ФРСН (прайсовые)
|  | Пусконаладочные работы - Независимая перевозка | [19 empty] | Пусконаладочные работы - Независимая перевозка
|  | Пусконаладочные работы - Прямые затраты | [19 empty] | Пусконаладочные работы - Прямые затраты
|  | Пусконаладочные работы - Затраты труда рабочих | [19 empty] | Пусконаладочные работы - Затраты труда рабочих
|  | Пусконаладочные работы - Затраты труда машинистов | [19 empty] | Пусконаладочные работы - Затраты труда машинистов
|  | Пусконаладочные работы - Затраты труда всего (рабочих и машинистов) | [19 empty] | Пусконаладочные работы - Затраты труда всего (рабочих и машинистов)
|  | Всего - ОТ | [8 empty] | 99115.86 | [10 empty] | Всего - ОТ
|  | Всего - ЭМ | [8 empty] | 8607.47 | [10 empty] | Всего - ЭМ
|  | Всего - ОТм | [8 empty] | 4752.57 | [10 empty] | Всего - ОТм
|  | Всего - МР | [8 empty] | 232435.33 | [10 empty] | Всего - МР
|  | Всего - Независимая перевозка | [19 empty] | Всего - Независимая перевозка
|  | Всего - НР | [8 empty] | 105945.79 | [10 empty] | Всего - НР
|  | Всего - СП | [8 empty] | 52972.9 | [10 empty] | Всего - СП
|  | Всего - ФОТ | [8 empty] | 103868.43 | [10 empty] | Всего - ФОТ
|  | Всего - Прямые затраты | [8 empty] | 344911.23 | [10 empty] | Всего - Прямые затраты
|  | Всего - Итоговая сметная стоимость (без учета перевозки) | [8 empty] | 503829.92 | [10 empty] | Всего - Итоговая сметная стоимость (без учета перевозки)
|  | 3 | [19 empty] | 3
|  | Материалы заказчика из текущей СНБ | [19 empty] | Материалы заказчика из текущей СНБ
|  | материалы заказчика из текущей СНБ без учета дополнительной перевозки | [19 empty] | материалы заказчика из текущей СНБ без учета дополнительной перевозки
|  | дополнительная перевозка материалов заказчика из текущей СНБ | [19 empty] | дополнительная перевозка материалов заказчика из текущей СНБ
|  | Материалы заказчика, отсутствующие в СНБ | [19 empty] | Материалы заказчика, отсутствующие в СНБ
|  | материалы заказчика, отсутствующие в СНБ без учета дополнительной перевозки | [19 empty] | материалы заказчика, отсутствующие в СНБ без учета дополнительной перевозки
|  | дополнительная перевозка материалов заказчика, отсутствующих в СНБ | [19 empty] | дополнительная перевозка материалов заказчика, отсутствующих в СНБ
|  | Материалы подрядчика из текущей СНБ | [19 empty] | Материалы подрядчика из текущей СНБ
|  | материалы подрядчика из текущей СНБ без учета дополнительной перевозки | [19 empty] | материалы подрядчика из текущей СНБ без учета дополнительной перевозки
|  | дополнительная перевозка материалов подрядчика из текущей СНБ | [19 empty] | дополнительная перевозка материалов подрядчика из текущей СНБ
|  | Материалы подрядчика, отсутствующие в СНБ | [19 empty] | Материалы подрядчика, отсутствующие в СНБ
|  | материалы подрядчика, отсутствующие в СНБ без учета дополнительной перевозки | [19 empty] | материалы подрядчика, отсутствующие в СНБ без учета дополнительной перевозки
|  | дополнительная перевозка материалов подрядчика, отсутствующих в СНБ | [19 empty] | дополнительная перевозка материалов подрядчика, отсутствующих в СНБ
|  | Оборудование заказчика из текущей СНБ | [19 empty] | Оборудование заказчика из текущей СНБ
|  | оборудование заказчика из текущей СНБ без учета дополнительной перевозки | [19 empty] | оборудование заказчика из текущей СНБ без учета дополнительной перевозки
|  | дополнительная перевозка оборудования заказчика из текущей СНБ | [19 empty] | дополнительная перевозка оборудования заказчика из текущей СНБ
|  | Оборудование заказчика, отсутствующее в СНБ | [19 empty] | Оборудование заказчика, отсутствующее в СНБ
|  | оборудование заказчика, отсутствующее в СНБ без учета дополнительной перевозки | [19 empty] | оборудование заказчика, отсутствующее в СНБ без учета дополнительной перевозки
|  | дополнительная перевозка оборудования заказчика, отсутствующего в СНБ | [19 empty] | дополнительная перевозка оборудования заказчика, отсутствующего в СНБ
|  | Оборудование подрядчика из текущей СНБ | [19 empty] | Оборудование подрядчика из текущей СНБ
|  | оборудование подрядчика из текущей СНБ без учета дополнительной перевозки | [19 empty] | оборудование подрядчика из текущей СНБ без учета дополнительной перевозки
|  | дополнительная перевозка оборудования подрядчика из текущей СНБ | [19 empty] | дополнительная перевозка оборудования подрядчика из текущей СНБ
|  | Оборудование подрядчика, отсутствующее в СНБ | [19 empty] | Оборудование подрядчика, отсутствующее в СНБ
|  | оборудование подрядчика, отсутствующее в СНБ без учета дополнительной перевозки | [19 empty] | оборудование подрядчика, отсутствующее в СНБ без учета дополнительной перевозки
|  | дополнительная перевозка оборудования подрядчика, отсутствующего в СНБ | [19 empty] | дополнительная перевозка оборудования подрядчика, отсутствующего в СНБ
|  | Возврат материалов из текущей СНБ | [19 empty] | Возврат материалов из текущей СНБ
|  | возврат материалов из текущей СНБ без учета дополнительной перевозки | [19 empty] | возврат материалов из текущей СНБ без учета дополнительной перевозки
|  | возврат дополнительной перевозки материалов из текущей СНБ | [19 empty] | возврат дополнительной перевозки материалов из текущей СНБ
|  | Возврат материалов, отсутствующих в СНБ | [19 empty] | Возврат материалов, отсутствующих в СНБ
|  | возврат материалов, отсутствующих в СНБ без учета дополнительной перевозки | [19 empty] | возврат материалов, отсутствующих в СНБ без учета дополнительной перевозки
|  | возврат дополнительной перевозки материалов, отсутствующих в СНБ | [19 empty] | возврат дополнительной перевозки материалов, отсутствующих в СНБ
|  | Всего возврат материалов | [19 empty] | Всего возврат материалов
|  | Возврат оборудования из текущей СНБ | [19 empty] | Возврат оборудования из текущей СНБ
|  | возврат оборудования из текущей СНБ без учета дополнительной перевозки | [19 empty] | возврат оборудования из текущей СНБ без учета дополнительной перевозки
|  | возврат дополнительной перевозки оборудования из текущей СНБ | [19 empty] | возврат дополнительной перевозки оборудования из текущей СНБ
|  | Возврат оборудования, отсутствующего в СНБ | [19 empty] | Возврат оборудования, отсутствующего в СНБ
|  | возврат оборудования, отсутствующего в СНБ без учета дополнительной перевозки | [19 empty] | возврат оборудования, отсутствующего в СНБ без учета дополнительной перевозки
|  | возврат дополнительной перевозки оборудования, отсутствующего в СНБ | [19 empty] | возврат дополнительной перевозки оборудования, отсутствующего в СНБ
|  | Всего возврат оборудования | [19 empty] | Всего возврат оборудования
Раздел 4. Оборудование для прокладки кабелей и проводов | [13 empty] | Раздел 4. Оборудование для прокладки кабелей и проводов
36 | ГЭСНм 08-02-395-02 | Лоток металлический штампованный по установленным конструкциям, ширина лотка: до 400 мм | т | 0.40455 |  | 0.40455
Объём: (3,62*60+2,33*60+2,74*2+0,506*60+1,2*4+2,26*2+0,597*4)/1000
| 421/пр_2020_прил.10_т.1_п.2_гр.4 | Производство работ осуществляется на территории предприятия с наличием в зоне производства работ одного или нескольких из следующих факторов: разветвленной сети транспортных и инженерных коммуникаций; стесненных условий для складирования материалов; действующего технологического оборудования; движения технологического транспорта, ЗТ: 1.15, ЗТм: 1.15, ЭМ: 1.15 | [18 empty] | Производство работ осуществляется на территории предприятия с наличием в зоне производства работ одного или нескольких из следующих факторов: разветвленной сети транспортных и инженерных коммуникаций; стесненных условий для складирования материалов; действующего технологического оборудования; движения технологического транспорта, ЗТ: 1.15, ЗТм: 1.15, ЭМ: 1.15
Результирующие коэффициенты:
|  | ЗТ | 1.15
|  | ЭМ | 1.15
|  | ЗТм | 1.15
| 1 | ОТ | чел.-ч |  |  | 21.6239 |  |  |  |  | 21379.98
| 1-100-38 | Средний разряд работы 3,8 | чел.-ч | 46.48 | 1.15 | 21.6239 |  |  | 988.72 |  | 21379.98
Объём: (0,404548)*46,48
| 2 | ЭМ | [8 empty] | 2524.96
|  | ОТм(ЗТм) | чел.-ч |  |  | 1.1631 |  |  |  |  | 1378.2
| 91.05.05-015 | Краны на автомобильном ходу, грузоподъемность 16 т | маш.-ч | 1.25 | 1.15 | 0.58154 |  |  | 2967.65 |  | 1725.8
Объём: (0,404548)*1,25
| 4-100-060 | Средний разряд машиниста 6,0 | чел.-ч | 1.25 | 1.15 | 0.58154 |  |  | 1358.55 |  | 790.05
Объём: (0,505685)*1
| 91.14.02-001 | Автомобили бортовые, грузоподъемность до 5 т | маш.-ч | 1.25 | 1.15 | 0.58154 |  |  | 1131.2 |  | 657.84
Объём: (0,404548)*1,25
| 4-100-040 | Средний разряд машиниста 4,0 | чел.-ч | 1.25 | 1.15 | 0.58154 |  |  | 1011.37 |  | 588.15
Объём: (0,505685)*1
| 91.17.04-233 | Аппараты сварочные для ручной дуговой сварки, сварочный ток до 350 А | маш.-ч | 8.48 | 1.15 | 3.9452 |  |  | 35.82 |  | 141.32
Объём: (0,404548)*8,48
| 4 | М | [8 empty] | 484.23
| 01.7.11.07-0227 | Электроды сварочные для сварки низколегированных и углеродистых сталей УОНИ 13/45, Э42А, диаметр 4-5 мм | кг | 2.66 |  | 1.0761 | 155.63 | 1.53 | 238.11 |  | 256.23
Объём: (0,404548)*2,66
| 01.7.15.03-0042 | Болты с гайками и шайбами строительные | кг | 1.78 |  | 0.7201 | 174.93 | 1.81 | 316.62 |  | 228
Объём: (0,404548)*1,78
|  | Итого прямые затраты | [8 empty] | 25767.37
36.1 | 421/пр_2020_п.75_пп.а | Сметная стоимость вспомогательных ненормируемых материальных ресурсов, не учтенная в сметной норме, 2% | % | 2 |  | 2 |  |  |  |  | 371.83
|  | ФОТ | [8 empty] | 22758.18
| Пр/812-049.3-3 | НР Электротехнические установки на других объектах | % | 102 |  | 102 |  |  |  |  | 23213.34
| Пр/774-049.3 | СП Электротехнические установки на других объектах | % | 51 |  | 51 |  |  |  |  | 11606.67
|  | Всего по позиции | [6 empty] | 150684.74 |  | 60959.21
37 | 20.2.07.04-0005 | Лоток кабельный без крышки, горячеоцинкованный, неперфорированный, размеры 2500х400х50 мм | шт | 72 |  | 72 | 1803.53 | 1.4 | 2524.94 |  | 181795.68
Объём: 180/2,5
|  | Всего по позиции | [6 empty] | 2524.94 |  | 181795.68
38 | 20.2.03.06-1821 | Крышка с заземлением, стальная, на лоток, толщина стенки 0,6 мм, размеры 400х3000 мм | шт | 60 |  | 60 | 2297.12 | 1.4 | 3215.97 |  | 192958.2
Объём: 180/3
|  | Всего по позиции | [6 empty] | 3215.97 |  | 192958.2
39 | ТЦ_102_77_7722753969_10.06.2025_01_5.1 | Горизонтальный угол для лотка DKC 90 градусов, 400х50 CPO 90, в комплекте с крепежными элементами 36006K | упаковка | 2 |  | 2 |  |  | 3105 |  | 6210
Формула ценообразования: 3105
|  | Всего по позиции | [6 empty] | 3105 |  | 6210
40 | 20.2.03.09-0001 | Перегородка разделительная для проволочного лотка высотой 50 мм, горячеоцинкованная | м | 180 |  | 180 | 58.42 | 1.75 | 102.24 |  | 18403.2
|  | Всего по позиции | [6 empty] | 102.24 |  | 18403.2
41 | ТЦ_102_77_7722753969_10.06.2025_01_6.1 | Угол DKC CD 90 вертикальный внешний, 400/50, в комплекте с крепежными элементами и соединительными пластинами 36786K | упаковка | 4 |  | 4 |  |  | 2960 |  | 11840
Формула ценообразования: 2960
|  | Всего по позиции | [6 empty] | 2960 |  | 11840
42 | ТЦ_102_14_143501315647_10.06.2025_01_7.2 | Пластина для лотка соединительная H50мм GTO DKC | шт | 10 |  | 10 |  |  | 100 |  | 1000
Формула ценообразования: 100
|  | Всего по позиции | [6 empty] | 100 |  | 1000
43 | ТЦ_102_14_143501315647_10.06.2025_01_8.3 | Пластина PTCE для заземления (медь) DKC | шт | 50 |  | 50 |  |  | 91.67 |  | 4583.5
Формула ценообразования: 91,67
|  | Всего по позиции | [6 empty] | 91.67 |  | 4583.5
44 | ТЦ_102_77_7704844420_10.06.2025_01_9.2 | Крышка на угол CPO 90 горизонтальный 90град. осн.400 гор.оцинк. в компл. с метизами и пластинами PTCE DKC 38006KHDZ | шт | 2 |  | 2 |  |  | 4671.5 |  | 9343
Формула ценообразования: 4671,5
|  | Всего по позиции | [6 empty] | 4671.5 |  | 9343
45 | ТЦ_102_77_7722753969_10.06.2025_01_10.3 | Крышка на вертикальный внешний угол CD 90 (осн. 400 мм) DKC 38246 | шт | 4 |  | 4 |  |  | 1365.83 |  | 5463.32
Формула ценообразования: 1365,83
|  | Всего по позиции | [6 empty] | 1365.83 |  | 5463.32
46 | ТЦ_102_14_143501315647_10.06.2025_01_11.3 | Держатель крышки, цинк-ламельный DKC | шт | 140 |  | 140 |  |  | 120.83 |  | 16916.2
Формула ценообразования: 120,83
|  | Всего по позиции | [6 empty] | 120.83 |  | 16916.2
47 | ГЭСНм 08-02-152-07 | Полка кабельная, устанавливаемая на стойках, масса: до 0,4 кг | 100 шт | 0.6 |  | 0.6
| 421/пр_2020_прил.10_т.1_п.2_гр.4 | Производство работ осуществляется на территории предприятия с наличием в зоне производства работ одного или нескольких из следующих факторов: разветвленной сети транспортных и инженерных коммуникаций; стесненных условий для складирования материалов; действующего технологического оборудования; движения технологического транспорта, ЗТ: 1.15, ЗТм: 1.15, ЭМ: 1.15 | [18 empty] | Производство работ осуществляется на территории предприятия с наличием в зоне производства работ одного или нескольких из следующих факторов: разветвленной сети транспортных и инженерных коммуникаций; стесненных условий для складирования материалов; действующего технологического оборудования; движения технологического транспорта, ЗТ: 1.15, ЗТм: 1.15, ЭМ: 1.15
Результирующие коэффициенты:
|  | ЗТ | 1.15
|  | ЭМ | 1.15
|  | ЗТм | 1.15
| 1 | ОТ | чел.-ч |  |  | 1.1385 |  |  |  |  | 1125.66
| 1-100-38 | Средний разряд работы 3,8 | чел.-ч | 1.65 | 1.15 | 1.1385 |  |  | 988.72 |  | 1125.66
Объём: (0,6)*1,65
| 2 | ЭМ | [8 empty] | 28.29
|  | ОТм(ЗТм) | чел.-ч |  |  | 0.0138 |  |  |  |  | 16.35
| 91.05.05-015 | Краны на автомобильном ходу, грузоподъемность 16 т | маш.-ч | 0.01 | 1.15 | 0.0069 |  |  | 2967.65 |  | 20.48
Объём: (0,6)*0,01
| 4-100-060 | Средний разряд машиниста 6,0 | чел.-ч | 0.01 | 1.15 | 0.0069 |  |  | 1358.55 |  | 9.37
Объём: (0,006)*1
| 91.14.02-001 | Автомобили бортовые, грузоподъемность до 5 т | маш.-ч | 0.01 | 1.15 | 0.0069 |  |  | 1131.2 |  | 7.81
Объём: (0,6)*0,01
| 4-100-040 | Средний разряд машиниста 4,0 | чел.-ч | 0.01 | 1.15 | 0.0069 |  |  | 1011.37 |  | 6.98
Объём: (0,006)*1
| 4 | М | [8 empty] | 15.96
| 14.4.03.03-0002 | Лак битумный БТ-123 | т | 0.00016 |  | 9.6e-05 | 82698.14 | 2.01 | 166223.26 |  | 15.96
Объём: (0,6)*0,00016
|  | Итого прямые затраты | [8 empty] | 1186.26
47.1 | 421/пр_2020_п.75_пп.а | Сметная стоимость вспомогательных ненормируемых материальных ресурсов, не учтенная в сметной норме, 2% | % | 2 |  | 2 |  |  |  |  | 19.58
|  | ФОТ | [8 empty] | 1142.01
| Пр/812-049.3-3 | НР Электротехнические установки на других объектах | % | 102 |  | 102 |  |  |  |  | 1164.85
| Пр/774-049.3 | СП Электротехнические установки на других объектах | % | 51 |  | 51 |  |  |  |  | 582.43
|  | Всего по позиции | [6 empty] | 4921.87 |  | 2953.12
48 | 20.2.03.02-0003 | Консоль для крепления проволочного лотка, размеры 80х44х400 мм | шт | 60 |  | 60 | 309.95 | 1.75 | 542.41 |  | 32544.6
|  | Всего по позиции | [6 empty] | 542.41 |  | 32544.6
49 | ГЭСНм 08-02-411-01 | Рукав металлический наружным диаметром: до 48 мм | 100 м | 1.8 |  | 1.8
| 421/пр_2020_прил.10_т.1_п.2_гр.4 | Производство работ осуществляется на территории предприятия с наличием в зоне производства работ одного или нескольких из следующих факторов: разветвленной сети транспортных и инженерных коммуникаций; стесненных условий для складирования материалов; действующего технологического оборудования; движения технологического транспорта, ЗТ: 1.15, ЗТм: 1.15, ЭМ: 1.15 | [18 empty] | Производство работ осуществляется на территории предприятия с наличием в зоне производства работ одного или нескольких из следующих факторов: разветвленной сети транспортных и инженерных коммуникаций; стесненных условий для складирования материалов; действующего технологического оборудования; движения технологического транспорта, ЗТ: 1.15, ЗТм: 1.15, ЭМ: 1.15
Результирующие коэффициенты:
|  | ЗТ | 1.15
|  | ЭМ | 1.15
|  | ЗТм | 1.15
| 1 | ОТ | чел.-ч |  |  | 57.4632 |  |  |  |  | 56815.02
| 1-100-38 | Средний разряд работы 3,8 | чел.-ч | 27.76 | 1.15 | 57.4632 |  |  | 988.72 |  | 56815.02
Объём: (1,8)*27,76
| 2 | ЭМ | [8 empty] | 2589.03
|  | ОТм(ЗТм) | чел.-ч |  |  | 0.7452 |  |  |  |  | 883.04
| 91.05.05-015 | Краны на автомобильном ходу, грузоподъемность 16 т | маш.-ч | 0.18 | 1.15 | 0.3726 |  |  | 2967.65 |  | 1105.75
Объём: (1,8)*0,18
| 4-100-060 | Средний разряд машиниста 6,0 | чел.-ч | 0.18 | 1.15 | 0.3726 |  |  | 1358.55 |  | 506.2
Объём: (0,324)*1
| 91.14.02-001 | Автомобили бортовые, грузоподъемность до 5 т | маш.-ч | 0.18 | 1.15 | 0.3726 |  |  | 1131.2 |  | 421.49
Объём: (1,8)*0,18
| 4-100-040 | Средний разряд машиниста 4,0 | чел.-ч | 0.18 | 1.15 | 0.3726 |  |  | 1011.37 |  | 376.84
Объём: (0,324)*1
| 91.17.04-233 | Аппараты сварочные для ручной дуговой сварки, сварочный ток до 350 А | маш.-ч | 14.32 | 1.15 | 29.6424 |  |  | 35.82 |  | 1061.79
Объём: (1,8)*14,32
| 4 | М | [8 empty] | 13840.94
| 01.7.03.04-0001 | Электроэнергия | кВт-ч | 0.568 |  | 1.0224 |  |  | 7.75 |  | 7.92
Объём: (1,8)*0,568
| 01.7.11.07-0227 | Электроды сварочные для сварки низколегированных и углеродистых сталей УОНИ 13/45, Э42А, диаметр 4-5 мм | кг | 1.05 |  | 1.89 | 155.63 | 1.53 | 238.11 |  | 450.03
Объём: (1,8)*1,05
| 01.7.15.04-0011 | Винты стальные с полукруглой головкой, длина 50 мм | т | 0.00218 |  | 0.003924 | 127406 | 1.72 | 219138.32 |  | 859.9
Объём: (1,8)*0,00218
| 08.3.07.01-0052 | Прокат стальной горячекатаный полосовой, марки стали Ст3сп, Ст3пс, размеры 50х5 мм | т | 0.0515 |  | 0.0927 | 70310.45 | 1.42 | 99840.84 |  | 9255.25
Объём: (1,8)*0,0515
| 18.5.08.09-0002 | Патрубки стальные | м | 2.5 |  | 4.5 | 272.01 | 1.36 | 369.93 |  | 1664.69
Объём: (1,8)*2,5
| 20.1.02.23-0082 | Перемычки гибкие, тип ПГС-50 | 10 шт | 0.5 |  | 0.9 | 944.69 | 1.75 | 1653.21 |  | 1487.89
Объём: (1,8)*0,5
| 20.2.02.01-0019 | Втулки изолирующие, размеры 65х50х18 мм | 1000 шт | 0.01 |  | 0.018 | 3658.94 | 1.75 | 6403.15 |  | 115.26
Объём: (1,8)*0,01
|  | Итого прямые затраты | [8 empty] | 74128.03
49.1 | 421/пр_2020_п.75_пп.а | Сметная стоимость вспомогательных ненормируемых материальных ресурсов, не учтенная в сметной норме, 2% | % | 2 |  | 2 |  |  |  |  | 988.09
|  | ФОТ | [8 empty] | 57698.06
| Пр/812-049.3-3 | НР Электротехнические установки на других объектах | % | 102 |  | 102 |  |  |  |  | 58852.02
| Пр/774-049.3 | СП Электротехнические установки на других объектах | % | 51 |  | 51 |  |  |  |  | 29426.01
|  | Всего по позиции | [6 empty] | 90774.53 |  | 163394.15
50 | 08.1.02.13-0009 | Рукав металлический из стальной оцинкованной ленты, негерметичный, простого профиля, РЗ-ЦХ, диаметр условного прохода 25 мм | м | 180 |  | 180 | 65.92 | 1.76 | 116.02 |  | 20883.6
|  | Всего по позиции | [6 empty] | 116.02 |  | 20883.6
51 | ГЭСНм 08-02-143-05 | Покрытие кабеля, проложенного в траншее: лентой сигнальной | 100 м | 1.2 |  | 1.2
| 421/пр_2020_прил.10_т.1_п.2_гр.4 | Производство работ осуществляется на территории предприятия с наличием в зоне производства работ одного или нескольких из следующих факторов: разветвленной сети транспортных и инженерных коммуникаций; стесненных условий для складирования материалов; действующего технологического оборудования; движения технологического транспорта, ЗТ: 1.15, ЗТм: 1.15, ЭМ: 1.15 | [18 empty] | Производство работ осуществляется на территории предприятия с наличием в зоне производства работ одного или нескольких из следующих факторов: разветвленной сети транспортных и инженерных коммуникаций; стесненных условий для складирования материалов; действующего технологического оборудования; движения технологического транспорта, ЗТ: 1.15, ЗТм: 1.15, ЭМ: 1.15
Результирующие коэффициенты:
|  | ЗТ | 1.15
|  | ЭМ | 1.15
|  | ЗТм | 1.15
| 1 | ОТ | чел.-ч |  |  | 0.6624 |  |  |  |  | 559.94
| 1-100-23 | Средний разряд работы 2,3 | чел.-ч | 0.48 | 1.15 | 0.6624 |  |  | 845.32 |  | 559.94
Объём: (1,2)*0,48
| 2 | ЭМ | [8 empty] | 31.22
|  | ОТм(ЗТм) | чел.-ч |  |  | 0.0276 |  |  |  |  | 27.91
| 91.14.02-001 | Автомобили бортовые, грузоподъемность до 5 т | маш.-ч | 0.02 | 1.15 | 0.0276 |  |  | 1131.2 |  | 31.22
Объём: (1,2)*0,02
| 4-100-040 | Средний разряд машиниста 4,0 | чел.-ч | 0.02 | 1.15 | 0.0276 |  |  | 1011.37 |  | 27.91
Объём: (0,024)*1
|  | Итого прямые затраты | [8 empty] | 619.07
51.1 | 421/пр_2020_п.75_пп.а | Сметная стоимость вспомогательных ненормируемых материальных ресурсов, не учтенная в сметной норме, 2% | % | 2 |  | 2 |  |  |  |  | 9.74
|  | ФОТ | [8 empty] | 587.85
| Пр/812-049.3-3 | НР Электротехнические установки на других объектах | % | 102 |  | 102 |  |  |  |  | 599.61
| Пр/774-049.3 | СП Электротехнические установки на других объектах | % | 51 |  | 51 |  |  |  |  | 299.8
|  | Всего по позиции | [6 empty] | 1273.52 |  | 1528.22
52 | 01.7.06.08-0011 | Лента сигнальная полиэтиленовая ЛСЭ-150, длина 100 м, ширина 150 мм | шт | 1.2 |  | 1.2 | 358.1 | 1.74 | 623.09 |  | 747.71
Объём: 120/100
|  | Всего по позиции | [6 empty] | 623.09 |  | 747.71
|  | Итого прямые по всем-всем позициям | [6 empty] | 321263.95 |  | 605778.98 | [10 empty] | Итого прямые по всем-всем позициям
|  | Итого прямые затраты по разделу 4. Оборудование для прокладки кабелей и проводов | [8 empty] | 605778.98 | [10 empty] | Итого прямые затраты по разделу 4. Оборудование для прокладки кабелей и проводов
|  | в том числе | [19 empty] | в том числе
|  | оплата труда (ОТ) | [8 empty] | 79880.6 | [10 empty] | оплата труда (ОТ)
|  | эксплуатация машин и механизмов | [8 empty] | 5173.5 | [10 empty] | эксплуатация машин и механизмов
|  | оплата труда машинистов (ОТм) | [8 empty] | 2305.5 | [10 empty] | оплата труда машинистов (ОТм)
|  | материальные ресурсы | [8 empty] | 518419.38 | [10 empty] | материальные ресурсы
|  | Итого ФОТ | [8 empty] | 82186.1 | [10 empty] | Итого ФОТ
|  | Итого накладные расходы | [8 empty] | 83829.82 | [10 empty] | Итого накладные расходы
|  | Итого сметная прибыль | [8 empty] | 41914.91 | [10 empty] | Итого сметная прибыль
|  | Итого по разделу 4. Оборудование для прокладки кабелей и проводов | [8 empty] | 731523.71 | [10 empty] | Итого по разделу 4. Оборудование для прокладки кабелей и проводов
|  | Справочно | [19 empty] | Справочно
|  | материальные ресурсы, отсутствующие в ФРСН | [8 empty] | 55356.02 | [10 empty] | материальные ресурсы, отсутствующие в ФРСН
|  | затраты труда рабочих |  |  |  | 80.888 | [15 empty] | затраты труда рабочих
|  | затраты труда машинистов |  |  |  | 1.9497 | [15 empty] | затраты труда машинистов
|  | ИТОГИ ПО РАЗДЕЛУ | [19 empty] | ИТОГИ ПО РАЗДЕЛУ
|  | ВСЕГО строительные работы | [8 empty] | 76987.33 | [10 empty] | ВСЕГО строительные работы
|  | строительные работы без учета перевозки | [8 empty] | 76987.33 | [10 empty] | строительные работы без учета перевозки
|  | в том числе | [19 empty] | в том числе
|  | прямые затраты | [8 empty] | 76987.33 | [10 empty] | прямые затраты
|  | в том числе | [19 empty] | в том числе
|  | оплата труда (ОТ) | [19 empty] | оплата труда (ОТ)
|  | эксплуатация машин и механизмов | [19 empty] | эксплуатация машин и механизмов
|  | оплата труда машинистов (ОТм) | [19 empty] | оплата труда машинистов (ОТм)
|  | материальные ресурсы | [8 empty] | 76987.33 | [10 empty] | материальные ресурсы
|  | перевозка | [19 empty] | перевозка
|  | ФОТ | [19 empty] | ФОТ
|  | накладные расходы | [19 empty] | накладные расходы
|  | сметная прибыль | [19 empty] | сметная прибыль
|  | ВСЕГО монтажные работы | [8 empty] | 654536.38 | [10 empty] | ВСЕГО монтажные работы
|  | монтажные работы без учета перевозки | [8 empty] | 654536.38 | [10 empty] | монтажные работы без учета перевозки
|  | в том числе | [19 empty] | в том числе
|  | прямые затраты | [8 empty] | 528791.65 | [10 empty] | прямые затраты
|  | в том числе | [19 empty] | в том числе
|  | оплата труда (ОТ) | [8 empty] | 79880.6 | [10 empty] | оплата труда (ОТ)
|  | эксплуатация машин и механизмов | [8 empty] | 5173.5 | [10 empty] | эксплуатация машин и механизмов
|  | оплата труда машинистов (ОТм) | [8 empty] | 2305.5 | [10 empty] | оплата труда машинистов (ОТм)
|  | материальные ресурсы | [8 empty] | 441432.05 | [10 empty] | материальные ресурсы
|  | перевозка | [19 empty] | перевозка
|  | ФОТ | [8 empty] | 82186.1 | [10 empty] | ФОТ
|  | накладные расходы | [8 empty] | 83829.82 | [10 empty] | накладные расходы
|  | сметная прибыль | [8 empty] | 41914.91 | [10 empty] | сметная прибыль
|  | ВСЕГО оборудование | [19 empty] | ВСЕГО оборудование
|  | оборудование без учета дополнительной перевозки | [19 empty] | оборудование без учета дополнительной перевозки
|  | дополнительная перевозка оборудования | [19 empty] | дополнительная перевозка оборудования
|  | ВСЕГО прочие затраты | [19 empty] | ВСЕГО прочие затраты
|  | прочие затраты | [19 empty] | прочие затраты
|  | прочие работы | [19 empty] | прочие работы
|  | пусконаладочные работы без учета перевозки | [19 empty] | пусконаладочные работы без учета перевозки
|  | прямые затраты | [19 empty] | прямые затраты
|  | оплата труда (ОТ) | [19 empty] | оплата труда (ОТ)
|  | эксплуатация машин и механизмов | [19 empty] | эксплуатация машин и механизмов
|  | оплата труда машинистов (ОТм) | [19 empty] | оплата труда машинистов (ОТм)
|  | материальные ресурсы | [19 empty] | материальные ресурсы
|  | перевозка | [19 empty] | перевозка
|  | ФОТ | [19 empty] | ФОТ
|  | накладные расходы | [19 empty] | накладные расходы
|  | сметная прибыль | [19 empty] | сметная прибыль
|  | ВСЕГО по РАЗДЕЛУ | [8 empty] | 731523.71 | [10 empty] | ВСЕГО по РАЗДЕЛУ
|  | Всего по РАЗДЕЛУ СМР+ПНР+перевозка | [8 empty] | 731523.71 | [10 empty] | Всего по РАЗДЕЛУ СМР+ПНР+перевозка
|  | в том числе | [19 empty] | в том числе
|  | Всего прямые затраты | [8 empty] | 605778.98 | [10 empty] | Всего прямые затраты
|  | в том числе | [19 empty] | в том числе
|  | оплата труда (ОТ) | [8 empty] | 79880.6 | [10 empty] | оплата труда (ОТ)
|  | эксплуатация машин и механизмов | [8 empty] | 5173.5 | [10 empty] | эксплуатация машин и механизмов
|  | оплата труда машинистов (ОТм) | [8 empty] | 2305.5 | [10 empty] | оплата труда машинистов (ОТм)
|  | материальные ресурсы | [8 empty] | 518419.38 | [10 empty] | материальные ресурсы
|  | перевозка | [19 empty] | перевозка
|  | Всего ФОТ | [8 empty] | 82186.1 | [10 empty] | Всего ФОТ
|  | Всего накладные расходы | [8 empty] | 83829.82 | [10 empty] | Всего накладные расходы
|  | Всего сметная прибыль | [8 empty] | 41914.91 | [10 empty] | Всего сметная прибыль
|  | Всего оборудование | [19 empty] | Всего оборудование
|  | Всего прочие затраты | [19 empty] | Всего прочие затраты
|  | Справочно | [19 empty] | Справочно
|  | материальные ресурсы из текущей СНБ (проверка) | [8 empty] | 463063.36 | [10 empty] | материальные ресурсы из текущей СНБ (проверка)
|  | материальные ресурсы, отсутствующие в ФРСН | [8 empty] | 55356.02 | [10 empty] | материальные ресурсы, отсутствующие в ФРСН
|  | оборудование из текущей СНБ (проверка) | [19 empty] | оборудование из текущей СНБ (проверка)
|  | оборудование, отсутствующее в ФРСН | [19 empty] | оборудование, отсутствующее в ФРСН
|  | затраты труда рабочих |  |  |  | 80.888 | [15 empty] | затраты труда рабочих
|  | затраты труда машинистов |  |  |  | 1.9497 | [15 empty] | затраты труда машинистов
|  | Нормативные затраты труда | [8 empty] | 82.8377 | [10 empty] | Нормативные затраты труда
|  | стоимость пусконаладочных работ "вхолостую" | [19 empty] | стоимость пусконаладочных работ "вхолостую"
|  | стоимость пусконаладочных работ "под нагрузкой" | [19 empty] | стоимость пусконаладочных работ "под нагрузкой"
|  | Строительные работы - ОТ | [19 empty] | Строительные работы - ОТ
|  | Строительные работы - ЭМ | [19 empty] | Строительные работы - ЭМ
|  | Строительные работы - ОТм | [19 empty] | Строительные работы - ОТм
|  | Строительные работы - МР | [8 empty] | 76987.33 | [10 empty] | Строительные работы - МР
|  | Строительные работы - ФОТ | [19 empty] | Строительные работы - ФОТ
|  | Строительные работы - НР | [19 empty] | Строительные работы - НР
|  | Строительные работы - СП | [19 empty] | Строительные работы - СП
|  | Строительные работы - Материальные ресурсы, отсутствующие в ФРСН (прайсовые) | [8 empty] | 55356.02 | [10 empty] | Строительные работы - Материальные ресурсы, отсутствующие в ФРСН (прайсовые)
|  | Строительные работы - Независимая перевозка | [19 empty] | Строительные работы - Независимая перевозка
|  | Строительные работы - Прямые затраты | [8 empty] | 76987.33 | [10 empty] | Строительные работы - Прямые затраты
|  | Строительные работы - Затраты труда рабочих | [19 empty] | Строительные работы - Затраты труда рабочих
|  | Строительные работы - Затраты труда машинистов | [19 empty] | Строительные работы - Затраты труда машинистов
|  | Строительные работы - Затраты труда всего (рабочих и машинистов) | [19 empty] | Строительные работы - Затраты труда всего (рабочих и машинистов)
|  | Монтажные работы - ОТ | [8 empty] | 79880.6 | [10 empty] | Монтажные работы - ОТ
|  | Монтажные работы - ЭМ | [8 empty] | 5173.5 | [10 empty] | Монтажные работы - ЭМ
|  | Монтажные работы - ОТм | [8 empty] | 2305.5 | [10 empty] | Монтажные работы - ОТм
|  | Монтажные работы - МР | [8 empty] | 441432.05 | [10 empty] | Монтажные работы - МР
|  | Монтажные работы - ФОТ | [8 empty] | 82186.1 | [10 empty] | Монтажные работы - ФОТ
|  | Монтажные работы - НР | [8 empty] | 83829.82 | [10 empty] | Монтажные работы - НР
|  | Монтажные работы - СП | [8 empty] | 41914.91 | [10 empty] | Монтажные работы - СП
|  | Монтажные работы - Материальные ресурсы, отсутствующие в ФРСН (прайсовые) | [19 empty] | Монтажные работы - Материальные ресурсы, отсутствующие в ФРСН (прайсовые)
|  | Монтажные работы - Независимая перевозка | [19 empty] | Монтажные работы - Независимая перевозка
|  | Монтажные работы - Прямые затраты | [8 empty] | 528791.65 | [10 empty] | Монтажные работы - Прямые затраты
|  | Монтажные работы - Затраты труда рабочих | [8 empty] | 80.888 | [10 empty] | Монтажные работы - Затраты труда рабочих
|  | Монтажные работы - Затраты труда машинистов | [8 empty] | 1.9497 | [10 empty] | Монтажные работы - Затраты труда машинистов
|  | Монтажные работы - Затраты труда всего (рабочих и машинистов) | [8 empty] | 82.8377 | [10 empty] | Монтажные работы - Затраты труда всего (рабочих и машинистов)
|  | Пусконаладочные работы - ОТ | [19 empty] | Пусконаладочные работы - ОТ
|  | Пусконаладочные работы - ЭМ | [19 empty] | Пусконаладочные работы - ЭМ
|  | Пусконаладочные работы - ОТм | [19 empty] | Пусконаладочные работы - ОТм
|  | Пусконаладочные работы - МР | [19 empty] | Пусконаладочные работы - МР
|  | Пусконаладочные работы - ФОТ | [19 empty] | Пусконаладочные работы - ФОТ
|  | Пусконаладочные работы - НР | [19 empty] | Пусконаладочные работы - НР
|  | Пусконаладочные работы - СП | [19 empty] | Пусконаладочные работы - СП
|  | Пусконаладочные работы - Материальные ресурсы, отсутствующие в ФРСН (прайсовые) | [19 empty] | Пусконаладочные работы - Материальные ресурсы, отсутствующие в ФРСН (прайсовые)
|  | Пусконаладочные работы - Независимая перевозка | [19 empty] | Пусконаладочные работы - Независимая перевозка
|  | Пусконаладочные работы - Прямые затраты | [19 empty] | Пусконаладочные работы - Прямые затраты
|  | Пусконаладочные работы - Затраты труда рабочих | [19 empty] | Пусконаладочные работы - Затраты труда рабочих
|  | Пусконаладочные работы - Затраты труда машинистов | [19 empty] | Пусконаладочные работы - Затраты труда машинистов
|  | Пусконаладочные работы - Затраты труда всего (рабочих и машинистов) | [19 empty] | Пусконаладочные работы - Затраты труда всего (рабочих и машинистов)
|  | Всего - ОТ | [8 empty] | 79880.6 | [10 empty] | Всего - ОТ
|  | Всего - ЭМ | [8 empty] | 5173.5 | [10 empty] | Всего - ЭМ
|  | Всего - ОТм | [8 empty] | 2305.5 | [10 empty] | Всего - ОТм
|  | Всего - МР | [8 empty] | 518419.38 | [10 empty] | Всего - МР
|  | Всего - Независимая перевозка | [19 empty] | Всего - Независимая перевозка
|  | Всего - НР | [8 empty] | 83829.82 | [10 empty] | Всего - НР
|  | Всего - СП | [8 empty] | 41914.91 | [10 empty] | Всего - СП
|  | Всего - ФОТ | [8 empty] | 82186.1 | [10 empty] | Всего - ФОТ
|  | Всего - Прямые затраты | [8 empty] | 605778.98 | [10 empty] | Всего - Прямые затраты
|  | Всего - Итоговая сметная стоимость (без учета перевозки) | [8 empty] | 731523.71 | [10 empty] | Всего - Итоговая сметная стоимость (без учета перевозки)
|  | 3 | [19 empty] | 3
|  | Материалы заказчика из текущей СНБ | [19 empty] | Материалы заказчика из текущей СНБ
|  | материалы заказчика из текущей СНБ без учета дополнительной перевозки | [19 empty] | материалы заказчика из текущей СНБ без учета дополнительной перевозки
|  | дополнительная перевозка материалов заказчика из текущей СНБ | [19 empty] | дополнительная перевозка материалов заказчика из текущей СНБ
|  | Материалы заказчика, отсутствующие в СНБ | [19 empty] | Материалы заказчика, отсутствующие в СНБ
|  | материалы заказчика, отсутствующие в СНБ без учета дополнительной перевозки | [19 empty] | материалы заказчика, отсутствующие в СНБ без учета дополнительной перевозки
|  | дополнительная перевозка материалов заказчика, отсутствующих в СНБ | [19 empty] | дополнительная перевозка материалов заказчика, отсутствующих в СНБ
|  | Материалы подрядчика из текущей СНБ | [19 empty] | Материалы подрядчика из текущей СНБ
|  | материалы подрядчика из текущей СНБ без учета дополнительной перевозки | [19 empty] | материалы подрядчика из текущей СНБ без учета дополнительной перевозки
|  | дополнительная перевозка материалов подрядчика из текущей СНБ | [19 empty] | дополнительная перевозка материалов подрядчика из текущей СНБ
|  | Материалы подрядчика, отсутствующие в СНБ | [19 empty] | Материалы подрядчика, отсутствующие в СНБ
|  | материалы подрядчика, отсутствующие в СНБ без учета дополнительной перевозки | [19 empty] | материалы подрядчика, отсутствующие в СНБ без учета дополнительной перевозки
|  | дополнительная перевозка материалов подрядчика, отсутствующих в СНБ | [19 empty] | дополнительная перевозка материалов подрядчика, отсутствующих в СНБ
|  | Оборудование заказчика из текущей СНБ | [19 empty] | Оборудование заказчика из текущей СНБ
|  | оборудование заказчика из текущей СНБ без учета дополнительной перевозки | [19 empty] | оборудование заказчика из текущей СНБ без учета дополнительной перевозки
|  | дополнительная перевозка оборудования заказчика из текущей СНБ | [19 empty] | дополнительная перевозка оборудования заказчика из текущей СНБ
|  | Оборудование заказчика, отсутствующее в СНБ | [19 empty] | Оборудование заказчика, отсутствующее в СНБ
|  | оборудование заказчика, отсутствующее в СНБ без учета дополнительной перевозки | [19 empty] | оборудование заказчика, отсутствующее в СНБ без учета дополнительной перевозки
|  | дополнительная перевозка оборудования заказчика, отсутствующего в СНБ | [19 empty] | дополнительная перевозка оборудования заказчика, отсутствующего в СНБ
|  | Оборудование подрядчика из текущей СНБ | [19 empty] | Оборудование подрядчика из текущей СНБ
|  | оборудование подрядчика из текущей СНБ без учета дополнительной перевозки | [19 empty] | оборудование подрядчика из текущей СНБ без учета дополнительной перевозки
|  | дополнительная перевозка оборудования подрядчика из текущей СНБ | [19 empty] | дополнительная перевозка оборудования подрядчика из текущей СНБ
|  | Оборудование подрядчика, отсутствующее в СНБ | [19 empty] | Оборудование подрядчика, отсутствующее в СНБ
|  | оборудование подрядчика, отсутствующее в СНБ без учета дополнительной перевозки | [19 empty] | оборудование подрядчика, отсутствующее в СНБ без учета дополнительной перевозки
|  | дополнительная перевозка оборудования подрядчика, отсутствующего в СНБ | [19 empty] | дополнительная перевозка оборудования подрядчика, отсутствующего в СНБ
|  | Возврат материалов из текущей СНБ | [19 empty] | Возврат материалов из текущей СНБ
|  | возврат материалов из текущей СНБ без учета дополнительной перевозки | [19 empty] | возврат материалов из текущей СНБ без учета дополнительной перевозки
|  | возврат дополнительной перевозки материалов из текущей СНБ | [19 empty] | возврат дополнительной перевозки материалов из текущей СНБ
|  | Возврат материалов, отсутствующих в СНБ | [19 empty] | Возврат материалов, отсутствующих в СНБ
|  | возврат материалов, отсутствующих в СНБ без учета дополнительной перевозки | [19 empty] | возврат материалов, отсутствующих в СНБ без учета дополнительной перевозки
|  | возврат дополнительной перевозки материалов, отсутствующих в СНБ | [19 empty] | возврат дополнительной перевозки материалов, отсутствующих в СНБ
|  | Всего возврат материалов | [19 empty] | Всего возврат материалов
|  | Возврат оборудования из текущей СНБ | [19 empty] | Возврат оборудования из текущей СНБ
|  | возврат оборудования из текущей СНБ без учета дополнительной перевозки | [19 empty] | возврат оборудования из текущей СНБ без учета дополнительной перевозки
|  | возврат дополнительной перевозки оборудования из текущей СНБ | [19 empty] | возврат дополнительной перевозки оборудования из текущей СНБ
|  | Возврат оборудования, отсутствующего в СНБ | [19 empty] | Возврат оборудования, отсутствующего в СНБ
|  | возврат оборудования, отсутствующего в СНБ без учета дополнительной перевозки | [19 empty] | возврат оборудования, отсутствующего в СНБ без учета дополнительной перевозки
|  | возврат дополнительной перевозки оборудования, отсутствующего в СНБ | [19 empty] | возврат дополнительной перевозки оборудования, отсутствующего в СНБ
|  | Всего возврат оборудования | [19 empty] | Всего возврат оборудования
Раздел 5. Опора | [13 empty] | Раздел 5. Опора
53 | ГЭСН 09-03-039-05 | Монтаж опорных конструкций: этажерочного типа | т | 0.05269 |  | 0.05269
Объём: (24,6+2,1+1,61+2,54+0,66+2*6,9+4*1,21+2,54)/1000
| 421/пр_2020_прил.10_т.1_п.2_гр.3 | Производство работ осуществляется на территории предприятия с наличием в зоне производства работ одного или нескольких из следующих факторов: разветвленной сети транспортных и инженерных коммуникаций; стесненных условий для складирования материалов; действующего технологического оборудования; движения технологического транспорта, ЗТ: 1.15, ЗТм: 1.15, ЭМ: 1.15 | [18 empty] | Производство работ осуществляется на территории предприятия с наличием в зоне производства работ одного или нескольких из следующих факторов: разветвленной сети транспортных и инженерных коммуникаций; стесненных условий для складирования материалов; действующего технологического оборудования; движения технологического транспорта, ЗТ: 1.15, ЗТм: 1.15, ЭМ: 1.15
Результирующие коэффициенты:
|  | ЗТ | 1.15
|  | ЭМ | 1.15
|  | ЗТм | 1.15
| 1 | ОТ | чел.-ч |  |  | 1.0483 |  |  |  |  | 1036.44
| 1-100-38 | Средний разряд работы 3,8 | чел.-ч | 17.3 | 1.15 | 1.0483 |  |  | 988.72 |  | 1036.44
Объём: (0,05269)*17,3
| 2 | ЭМ | [8 empty] | 341.19
|  | ОТм(ЗТм) | чел.-ч |  |  | 0.089072 |  |  |  |  | 117.01
| 91.05.02-005 | Краны козловые, грузоподъемность 32 т | маш.-ч | 0.1 | 1.15 | 0.0060594 | 1803.79 | 1.81 | 3264.86 |  | 19.78
Объём: (0,05269)*0,1
| 4-100-060 | Средний разряд машиниста 6,0 | чел.-ч | 0.1 | 1.15 | 0.0060594 |  |  | 1358.55 |  | 8.23
Объём: (0,005269)*1
| 91.05.05-015 | Краны на автомобильном ходу, грузоподъемность 16 т | маш.-ч | 0.12 | 1.15 | 0.0072712 |  |  | 2967.65 |  | 21.58
Объём: (0,05269)*0,12
| 4-100-060 | Средний разряд машиниста 6,0 | чел.-ч | 0.12 | 1.15 | 0.0072712 |  |  | 1358.55 |  | 9.88
Объём: (0,0063228)*1
| 91.05.06-007 | Краны на гусеничном ходу, грузоподъемность 25 т | маш.-ч | 1.06 | 1.15 | 0.064229 | 1703.3 | 2.39 | 4070.89 |  | 261.47
Объём: (0,05269)*1,06
| 4-100-060 | Средний разряд машиниста 6,0 | чел.-ч | 1.06 | 1.15 | 0.064229 |  |  | 1358.55 |  | 87.26
Объём: (0,0558514)*1
| 91.06.03-062 | Лебедки электрические тяговым усилием до 31,39 кН (3,2 т) | маш.-ч | 0.86 | 1.15 | 0.05211 | 13.44 | 1.83 | 24.6 |  | 1.28
Объём: (0,05269)*0,86
| 91.14.02-001 | Автомобили бортовые, грузоподъемность до 5 т | маш.-ч | 0.19 | 1.15 | 0.011513 |  |  | 1131.2 |  | 13.02
Объём: (0,05269)*0,19
| 4-100-040 | Средний разряд машиниста 4,0 | чел.-ч | 0.19 | 1.15 | 0.011513 |  |  | 1011.37 |  | 11.64
Объём: (0,0100111)*1
| 91.17.04-042 | Аппараты для газовой сварки и резки | маш.-ч | 2.24 | 1.15 | 0.13573 | 4.35 | 1.69 | 7.35 |  | 1
Объём: (0,05269)*2,24
| 91.17.04-171 | Аппараты сварочные для ручной дуговой сварки, сварочный ток до 500 А | маш.-ч | 4.45 | 1.15 | 0.26964 |  |  | 85.51 |  | 23.06
Объём: (0,05269)*4,45
| 4 | М | [8 empty] | 574.55
| 01.3.02.08-0001 | Кислород газообразный технический | м3 | 1.95 |  | 0.10275 | 114.64 | 4.85 | 556 |  | 57.13
Объём: (0,05269)*1,95
| 01.3.02.09-0022 | Пропан-бутан смесь техническая | кг | 0.59 |  | 0.031087 | 41.38 | 3.59 | 148.55 |  | 4.62
Объём: (0,05269)*0,59
| 01.7.03.04-0001 | Электроэнергия | кВт-ч | 2.175 |  | 0.1146 |  |  | 7.75 |  | 0.89
Объём: (0,05269)*2,175
| 01.7.11.07-0036 | Электроды сварочные для сварки низколегированных и углеродистых сталей Э46, диаметр 4 мм | кг | 31 |  | 1.6334 | 142.68 | 1.53 | 218.3 |  | 356.57
Объём: (0,05269)*31
| 01.7.15.03-0042 | Болты с гайками и шайбами строительные | кг | 4 |  | 0.21076 | 174.93 | 1.81 | 316.62 |  | 66.73
Объём: (0,05269)*4
| 01.7.15.06-0111 | Гвозди строительные | т | 1e-05 |  | 5e-07 | 70296.2 | 1.72 | 120909.46 |  | 0.06
Объём: (0,05269)*0,00001
| 01.7.20.08-0071 | Канат пеньковый тросовой свивки, пропитанный, диаметр 26 мм | т | 0.0001 |  | 5.3e-06 | 231787.35 | 2.25 | 521521.54 |  | 2.76
Объём: (0,05269)*0,0001
| 07.2.07.12-0011 | Металлоконструкции зданий и сооружений с преобладанием гнутых профилей и круглых труб | т | 0.005 |  | 0.0002635 | 105278.81 | 1.92 | 202135.32 |  | 53.26
Объём: (0,05269)*0,005
| 08.2.02.11-0007 | Канат двойной свивки ТК, конструкции 6х19(1+6+12)+1 о.с., марка В, из оцинкованной по группе Ж проволоки, маркировочная группа 1570-1770 Н/мм2, диаметр 5,5 мм | 10 м | 0.0187 |  | 0.0009853 | 307.84 | 1.38 | 424.82 |  | 0.42
Объём: (0,05269)*0,0187
| 08.3.03.06-0002 | Проволока горячекатаная в мотках, диаметр 6,3-6,5 мм | т | 3e-05 |  | 1.6e-06 | 60258.2 | 1.94 | 116900.91 |  | 0.19
Объём: (0,05269)*0,00003
| 08.3.11.01-1106 | Швеллеры стальные горячекатаные, марки стали Ст3пс, Ст3сп, № 40У, № 40П | т | 0.00194 |  | 0.0001022 | 136760 | 1.37 | 187361.2 |  | 19.15
Объём: (0,05269)*0,00194
| 11.1.03.01-0061 | Бруски обрезные хвойных пород (ель, сосна), естественной влажности, длина 2-6,5 м, ширина 20-90 мм, толщина 20-90 мм, сорт I | м3 | 0.00103 |  | 5.43e-05 | 16496.03 | 2.31 | 38105.83 |  | 2.07
Объём: (0,05269)*0,00103
| 14.4.01.01-0003 | Грунтовка ГФ-021 | т | 0.00031 |  | 1.63e-05 | 51280.15 | 2.86 | 146661.23 |  | 2.39
Объём: (0,05269)*0,00031
| 14.5.09.07-0030 | Растворитель Р-4 | т | 0.0006 |  | 3.16e-05 | 98526.45 | 2.67 | 263065.62 |  | 8.31
Объём: (0,05269)*0,0006
| 07.2.07.11 | Конструкции стальные | т | 1 |  | 0.05269
|  | Итого прямые затраты | [8 empty] | 2069.19
|  | ФОТ | [8 empty] | 1153.45
| Пр/812-009.0-3 | НР Строительные металлические конструкции | % | 98 |  | 98 |  |  |  |  | 1130.38
| Пр/774-009.0 | СП Строительные металлические конструкции | % | 62 |  | 62 |  |  |  |  | 715.14
|  | Всего по позиции | [6 empty] | 74297.02 |  | 3914.71
54 | 07.2.07.12-0011 | Металлоконструкции зданий и сооружений с преобладанием гнутых профилей и круглых труб | т | 0.05269 |  | 0.05269 | 105278.81 | 1.92 | 202135.32 |  | 10650.51
|  | Всего по позиции | [6 empty] | 202135.32 |  | 10650.51
55 | ГЭСН 22-01-011-05 | Укладка стальных водопроводных труб с гидравлическим испытанием диаметром: 150 мм | км | 0.028 |  | 0.028
Объём: 28/1000
| 421/пр_2020_прил.10_т.1_п.2_гр.3 | Производство работ осуществляется на территории предприятия с наличием в зоне производства работ одного или нескольких из следующих факторов: разветвленной сети транспортных и инженерных коммуникаций; стесненных условий для складирования материалов; действующего технологического оборудования; движения технологического транспорта, ЗТ: 1.15, ЗТм: 1.15, ЭМ: 1.15 | [18 empty] | Производство работ осуществляется на территории предприятия с наличием в зоне производства работ одного или нескольких из следующих факторов: разветвленной сети транспортных и инженерных коммуникаций; стесненных условий для складирования материалов; действующего технологического оборудования; движения технологического транспорта, ЗТ: 1.15, ЗТм: 1.15, ЭМ: 1.15
Результирующие коэффициенты:
|  | ЗТ | 1.15
|  | ЭМ | 1.15
|  | ЗТм | 1.15
| 1 | ОТ | чел.-ч |  |  | 9.9466 |  |  |  |  | 10151.61
| 2-100-02 | Рабочий 2 разряда | чел.-ч | 0.5 | 1.15 | 0.0161 |  |  | 822.68 |  | 13.25
Объём: (0,028)*0,5
| 2-100-03 | Рабочий 3 разряда | чел.-ч | 123.86 | 1.15 | 3.9883 |  |  | 898.15 |  | 3582.08
Объём: (0,028)*123,86
| 2-100-04 | Рабочий 4 разряда | чел.-ч | 72.1 | 1.15 | 2.3216 |  |  | 1011.37 |  | 2348.02
Объём: (0,028)*72,1
| 2-100-05 | Рабочий 5 разряда | чел.-ч | 112.44 | 1.15 | 3.6206 |  |  | 1162.32 |  | 4208.26
Объём: (0,028)*112,44
| 2 | ЭМ | [8 empty] | 5467.42
|  | ОТм(ЗТм) | чел.-ч |  |  | 3.2338 |  |  |  |  | 3611.29
| 91.10.05-004 | Трубоукладчики, номинальная грузоподъемность 6,3 т | маш.-ч | 25.92 | 1.15 | 0.83462 | 994.01 | 1.87 | 1858.8 |  | 1551.4
Объём: (0,028)*25,92
| 4-100-050 | Средний разряд машиниста 5,0 | чел.-ч | 25.92 | 1.15 | 0.83462 |  |  | 1162.32 |  | 970.1
Объём: (0,72576)*1
| 91.10.09-012 | Установки для гидравлических испытаний трубопроводов, давление нагнетания низкое 0,1 МПа (1 кгс/см2), высокое 10 МПа (100 кгс/см2) при работе от передвижных электростанций | маш.-ч | 30 | 1.15 | 0.966 | 11.68 | 1.73 | 20.21 |  | 19.52
Объём: (0,028)*30
| 91.14.02-001 | Автомобили бортовые, грузоподъемность до 5 т | маш.-ч | 0.34 | 1.15 | 0.010948 |  |  | 1131.2 |  | 12.38
Объём: (0,028)*0,34
| 4-100-040 | Средний разряд машиниста 4,0 | чел.-ч | 0.34 | 1.15 | 0.010948 |  |  | 1011.37 |  | 11.07
Объём: (0,00952)*1
| 91.16.01-002 | Электростанции передвижные, мощность 4 кВт | маш.-ч | 30 | 1.15 | 0.966 |  |  | 227.39 |  | 219.66
Объём: (0,028)*30
| 4-100-040 | Средний разряд машиниста 4,0 | чел.-ч | 30 | 1.15 | 0.966 |  |  | 1011.37 |  | 976.98
Объём: (0,84)*1
| 91.17.04-033 | Агрегаты сварочные для ручной дуговой сварки на тракторе, сварочный ток до 250 А, количество постов 2, мощность трактора 79 кВт (108 л.с.) | маш.-ч | 44.17 | 1.15 | 1.4223 | 1069.08 | 2.41 | 2576.48 |  | 3664.46
Объём: (0,028)*44,17
| 4-100-050 | Средний разряд машиниста 5,0 | чел.-ч | 44.17 | 1.15 | 1.4223 |  |  | 1162.32 |  | 1653.14
Объём: (1,23676)*1
| 4 | М | [8 empty] | 793.63
| 01.7.03.01-0001 | Вода | м3 | 35.32 |  | 0.98896 | 35.71 | 3.16 | 112.84 |  | 111.59
Объём: (0,028)*35,32
| 01.7.03.04-0001 | Электроэнергия | кВт-ч | 38.5 |  | 1.078 |  |  | 7.75 |  | 8.35
Объём: (0,028)*38,5
| 01.7.11.07-0227 | Электроды сварочные для сварки низколегированных и углеродистых сталей УОНИ 13/45, Э42А, диаметр 4-5 мм | кг | 19.83 |  | 0.55524 | 155.63 | 1.53 | 238.11 |  | 132.21
Объём: (0,028)*19,83
| 01.7.17.07-0054 | Круг шлифовальный прямого профиля, размеры 230х5х22 мм | шт | 0.77 |  | 0.02156 | 104.63 | 1.27 | 132.88 |  | 2.86
Объём: (0,028)*0,77
| 11.1.03.01-0067 | Брус обрезной хвойных пород (ель, сосна), естественной влажности, длина 2-6,5 м, ширина 100 и более мм, толщина 100 и более мм, сорт III | м3 | 0.5 |  | 0.014 | 16655 | 2.31 | 38473.05 |  | 538.62
Объём: (0,028)*0,5
| 23.5.02.02 | Трубы стальные | м | 1010 |  | 28.28
|  | Итого прямые затраты | [8 empty] | 20023.95
|  | ФОТ | [8 empty] | 13762.9
| Пр/812-018.0-3 | НР Водопровод - наружные сети | % | 123 |  | 123 |  |  |  |  | 16928.37
| Пр/774-018.0 | СП Водопровод - наружные сети | % | 74 |  | 74 |  |  |  |  | 10184.55
|  | Всего по позиции | [6 empty] | 1683459.64 |  | 47136.87
56 | ГЭСН 16-07-005-03 | Гидравлическое испытание трубопроводов систем отопления, водопровода и горячего водоснабжения диаметром: до 200 мм | 100 м | -0.28 |  | -0.28
| 421/пр_2020_прил.10_т.1_п.2_гр.3 | Производство работ осуществляется на территории предприятия с наличием в зоне производства работ одного или нескольких из следующих факторов: разветвленной сети транспортных и инженерных коммуникаций; стесненных условий для складирования материалов; действующего технологического оборудования; движения технологического транспорта, ЗТ: 1.15, ЗТм: 1.15, ЭМ: 1.15 | [18 empty] | Производство работ осуществляется на территории предприятия с наличием в зоне производства работ одного или нескольких из следующих факторов: разветвленной сети транспортных и инженерных коммуникаций; стесненных условий для складирования материалов; действующего технологического оборудования; движения технологического транспорта, ЗТ: 1.15, ЗТм: 1.15, ЭМ: 1.15
Результирующие коэффициенты:
|  | ЗТ | 1.15
|  | ЭМ | 1.15
|  | ЗТм | 1.15
| 1 | ОТ | чел.-ч |  |  | -1.6132 |  |  |  |  | -1970.05
| 1-100-53 | Средний разряд работы 5,3 | чел.-ч | 5.01 | 1.15 | -1.6132 |  |  | 1221.19 |  | -1970.05
Объём: (-0,28)*5,01
| 2 | ЭМ | [8 empty] | -11.8
|  | ОТм(ЗТм) | чел.-ч
| 91.10.09-011 | Установки для гидравлических испытаний трубопроводов, давление нагнетания низкое 0,1 МПа (1 кгс/см2), высокое 10 МПа (100 кгс/см2) | маш.-ч | 1.5 | 1.15 | -0.483 | 14.13 | 1.73 | 24.44 |  | -11.8
Объём: (-0,28)*1,5
| 4 | М | [8 empty] | -522.41
| 01.7.03.01-0001 | Вода | м3 | 16.3 |  | -4.564 | 35.71 | 3.16 | 112.84 |  | -515
Объём: (-0,28)*16,3
| 01.7.07.29-0101 | Очес льняной | кг | 0.02 |  | -0.0056 | 128.4 | 6.04 | 775.54 |  | -4.34
Объём: (-0,28)*0,02
| 14.4.02.04-0142 | Краска масляная МА-0115, мумия, сурик железный | кг | 0.05 |  | -0.014 | 79.88 | 2.34 | 186.92 |  | -2.62
Объём: (-0,28)*0,05
| 14.5.05.01-0012 | Олифа комбинированная для разведения масляных густотертых красок и для внешних работ по деревянным поверхностям | т | 2e-05 |  | -5.6e-06 | 60697.21 | 1.31 | 79513.35 |  | -0.45
Объём: (-0,28)*0,00002
|  | Итого прямые затраты | [8 empty] | -2504.26
|  | ФОТ | [8 empty] | -1970.05
| Пр/812-016.0-3 | НР Трубопроводы внутренние | % | 127 |  | 127 |  |  |  |  | -2501.96
| Пр/774-016.0 | СП Трубопроводы внутренние | % | 72 |  | 72 |  |  |  |  | -1418.44
|  | Всего по позиции | [6 empty] | 22945.21 |  | -6424.66
57 | 07.2.07.12-0011 | Металлоконструкции зданий и сооружений с преобладанием гнутых профилей и круглых труб | т | 0.37576 |  | 0.37576 | 105278.81 | 1.92 | 202135.32 |  | 75954.37
Объём: 13,42*28/1000
|  | Всего по позиции | [6 empty] | 202135.32 |  | 75954.37
|  | Итого прямые по всем-всем позициям | [6 empty] | 48245.74 |  | 106193.76 | [10 empty] | Итого прямые по всем-всем позициям
|  | Итого прямые затраты по разделу 5. Опора | [8 empty] | 106193.76 | [10 empty] | Итого прямые затраты по разделу 5. Опора
|  | в том числе | [19 empty] | в том числе
|  | оплата труда (ОТ) | [8 empty] | 9218 | [10 empty] | оплата труда (ОТ)
|  | эксплуатация машин и механизмов | [8 empty] | 5796.81 | [10 empty] | эксплуатация машин и механизмов
|  | оплата труда машинистов (ОТм) | [8 empty] | 3728.3 | [10 empty] | оплата труда машинистов (ОТм)
|  | материальные ресурсы | [8 empty] | 87450.65 | [10 empty] | материальные ресурсы
|  | Итого ФОТ | [8 empty] | 12946.3 | [10 empty] | Итого ФОТ
|  | Итого накладные расходы | [8 empty] | 15556.79 | [10 empty] | Итого накладные расходы
|  | Итого сметная прибыль | [8 empty] | 9481.25 | [10 empty] | Итого сметная прибыль
|  | Итого по разделу 5. Опора | [8 empty] | 131231.8 | [10 empty] | Итого по разделу 5. Опора
|  | Справочно | [19 empty] | Справочно
|  | затраты труда рабочих |  |  |  | 9.3816 | [15 empty] | затраты труда рабочих
|  | затраты труда машинистов |  |  |  | 3.3229 | [15 empty] | затраты труда машинистов
|  | ИТОГИ ПО РАЗДЕЛУ | [19 empty] | ИТОГИ ПО РАЗДЕЛУ
|  | ВСЕГО строительные работы | [8 empty] | 131231.8 | [10 empty] | ВСЕГО строительные работы
|  | строительные работы без учета перевозки | [8 empty] | 131231.8 | [10 empty] | строительные работы без учета перевозки
|  | в том числе | [19 empty] | в том числе
|  | прямые затраты | [8 empty] | 106193.76 | [10 empty] | прямые затраты
|  | в том числе | [19 empty] | в том числе
|  | оплата труда (ОТ) | [8 empty] | 9218 | [10 empty] | оплата труда (ОТ)
|  | эксплуатация машин и механизмов | [8 empty] | 5796.81 | [10 empty] | эксплуатация машин и механизмов
|  | оплата труда машинистов (ОТм) | [8 empty] | 3728.3 | [10 empty] | оплата труда машинистов (ОТм)
|  | материальные ресурсы | [8 empty] | 87450.65 | [10 empty] | материальные ресурсы
|  | перевозка | [19 empty] | перевозка
|  | ФОТ | [8 empty] | 12946.3 | [10 empty] | ФОТ
|  | накладные расходы | [8 empty] | 15556.79 | [10 empty] | накладные расходы
|  | сметная прибыль | [8 empty] | 9481.25 | [10 empty] | сметная прибыль
|  | ВСЕГО монтажные работы | [19 empty] | ВСЕГО монтажные работы
|  | монтажные работы без учета перевозки | [19 empty] | монтажные работы без учета перевозки
|  | прямые затраты | [19 empty] | прямые затраты
|  | оплата труда (ОТ) | [19 empty] | оплата труда (ОТ)
|  | эксплуатация машин и механизмов | [19 empty] | эксплуатация машин и механизмов
|  | оплата труда машинистов (ОТм) | [19 empty] | оплата труда машинистов (ОТм)
|  | материальные ресурсы | [19 empty] | материальные ресурсы
|  | перевозка | [19 empty] | перевозка
|  | ФОТ | [19 empty] | ФОТ
|  | накладные расходы | [19 empty] | накладные расходы
|  | сметная прибыль | [19 empty] | сметная прибыль
|  | ВСЕГО оборудование | [19 empty] | ВСЕГО оборудование
|  | оборудование без учета дополнительной перевозки | [19 empty] | оборудование без учета дополнительной перевозки
|  | дополнительная перевозка оборудования | [19 empty] | дополнительная перевозка оборудования
|  | ВСЕГО прочие затраты | [19 empty] | ВСЕГО прочие затраты
|  | прочие затраты | [19 empty] | прочие затраты
|  | прочие работы | [19 empty] | прочие работы
|  | пусконаладочные работы без учета перевозки | [19 empty] | пусконаладочные работы без учета перевозки
|  | прямые затраты | [19 empty] | прямые затраты
|  | оплата труда (ОТ) | [19 empty] | оплата труда (ОТ)
|  | эксплуатация машин и механизмов | [19 empty] | эксплуатация машин и механизмов
|  | оплата труда машинистов (ОТм) | [19 empty] | оплата труда машинистов (ОТм)
|  | материальные ресурсы | [19 empty] | материальные ресурсы
|  | перевозка | [19 empty] | перевозка
|  | ФОТ | [19 empty] | ФОТ
|  | накладные расходы | [19 empty] | накладные расходы
|  | сметная прибыль | [19 empty] | сметная прибыль
|  | ВСЕГО по РАЗДЕЛУ | [8 empty] | 131231.8 | [10 empty] | ВСЕГО по РАЗДЕЛУ
|  | Всего по РАЗДЕЛУ СМР+ПНР+перевозка | [8 empty] | 131231.8 | [10 empty] | Всего по РАЗДЕЛУ СМР+ПНР+перевозка
|  | в том числе | [19 empty] | в том числе
|  | Всего прямые затраты | [8 empty] | 106193.76 | [10 empty] | Всего прямые затраты
|  | в том числе | [19 empty] | в том числе
|  | оплата труда (ОТ) | [8 empty] | 9218 | [10 empty] | оплата труда (ОТ)
|  | эксплуатация машин и механизмов | [8 empty] | 5796.81 | [10 empty] | эксплуатация машин и механизмов
|  | оплата труда машинистов (ОТм) | [8 empty] | 3728.3 | [10 empty] | оплата труда машинистов (ОТм)
|  | материальные ресурсы | [8 empty] | 87450.65 | [10 empty] | материальные ресурсы
|  | перевозка | [19 empty] | перевозка
|  | Всего ФОТ | [8 empty] | 12946.3 | [10 empty] | Всего ФОТ
|  | Всего накладные расходы | [8 empty] | 15556.79 | [10 empty] | Всего накладные расходы
|  | Всего сметная прибыль | [8 empty] | 9481.25 | [10 empty] | Всего сметная прибыль
|  | Всего оборудование | [19 empty] | Всего оборудование
|  | Всего прочие затраты | [19 empty] | Всего прочие затраты
|  | Справочно | [19 empty] | Справочно
|  | материальные ресурсы из текущей СНБ (проверка) | [8 empty] | 87450.65 | [10 empty] | материальные ресурсы из текущей СНБ (проверка)
|  | материальные ресурсы, отсутствующие в ФРСН | [19 empty] | материальные ресурсы, отсутствующие в ФРСН
|  | оборудование из текущей СНБ (проверка) | [19 empty] | оборудование из текущей СНБ (проверка)
|  | оборудование, отсутствующее в ФРСН | [19 empty] | оборудование, отсутствующее в ФРСН
|  | затраты труда рабочих |  |  |  | 9.3816 | [15 empty] | затраты труда рабочих
|  | затраты труда машинистов |  |  |  | 3.3229 | [15 empty] | затраты труда машинистов
|  | Нормативные затраты труда | [8 empty] | 12.7045 | [10 empty] | Нормативные затраты труда
|  | стоимость пусконаладочных работ "вхолостую" | [19 empty] | стоимость пусконаладочных работ "вхолостую"
|  | стоимость пусконаладочных работ "под нагрузкой" | [19 empty] | стоимость пусконаладочных работ "под нагрузкой"
|  | Строительные работы - ОТ | [8 empty] | 9218 | [10 empty] | Строительные работы - ОТ
|  | Строительные работы - ЭМ | [8 empty] | 5796.81 | [10 empty] | Строительные работы - ЭМ
|  | Строительные работы - ОТм | [8 empty] | 3728.3 | [10 empty] | Строительные работы - ОТм
|  | Строительные работы - МР | [8 empty] | 87450.65 | [10 empty] | Строительные работы - МР
|  | Строительные работы - ФОТ | [8 empty] | 12946.3 | [10 empty] | Строительные работы - ФОТ
|  | Строительные работы - НР | [8 empty] | 15556.79 | [10 empty] | Строительные работы - НР
|  | Строительные работы - СП | [8 empty] | 9481.25 | [10 empty] | Строительные работы - СП
|  | Строительные работы - Материальные ресурсы, отсутствующие в ФРСН (прайсовые) | [19 empty] | Строительные работы - Материальные ресурсы, отсутствующие в ФРСН (прайсовые)
|  | Строительные работы - Независимая перевозка | [19 empty] | Строительные работы - Независимая перевозка
|  | Строительные работы - Прямые затраты | [8 empty] | 106193.76 | [10 empty] | Строительные работы - Прямые затраты
|  | Строительные работы - Затраты труда рабочих | [8 empty] | 9.3816 | [10 empty] | Строительные работы - Затраты труда рабочих
|  | Строительные работы - Затраты труда машинистов | [8 empty] | 3.3229 | [10 empty] | Строительные работы - Затраты труда машинистов
|  | Строительные работы - Затраты труда всего (рабочих и машинистов) | [8 empty] | 12.7045 | [10 empty] | Строительные работы - Затраты труда всего (рабочих и машинистов)
|  | Монтажные работы - ОТ | [19 empty] | Монтажные работы - ОТ
|  | Монтажные работы - ЭМ | [19 empty] | Монтажные работы - ЭМ
|  | Монтажные работы - ОТм | [19 empty] | Монтажные работы - ОТм
|  | Монтажные работы - МР | [19 empty] | Монтажные работы - МР
|  | Монтажные работы - ФОТ | [19 empty] | Монтажные работы - ФОТ
|  | Монтажные работы - НР | [19 empty] | Монтажные работы - НР
|  | Монтажные работы - СП | [19 empty] | Монтажные работы - СП
|  | Монтажные работы - Материальные ресурсы, отсутствующие в ФРСН (прайсовые) | [19 empty] | Монтажные работы - Материальные ресурсы, отсутствующие в ФРСН (прайсовые)
|  | Монтажные работы - Независимая перевозка | [19 empty] | Монтажные работы - Независимая перевозка
|  | Монтажные работы - Прямые затраты | [19 empty] | Монтажные работы - Прямые затраты
|  | Монтажные работы - Затраты труда рабочих | [19 empty] | Монтажные работы - Затраты труда рабочих
|  | Монтажные работы - Затраты труда машинистов | [19 empty] | Монтажные работы - Затраты труда машинистов
|  | Монтажные работы - Затраты труда всего (рабочих и машинистов) | [19 empty] | Монтажные работы - Затраты труда всего (рабочих и машинистов)
|  | Пусконаладочные работы - ОТ | [19 empty] | Пусконаладочные работы - ОТ
|  | Пусконаладочные работы - ЭМ | [19 empty] | Пусконаладочные работы - ЭМ
|  | Пусконаладочные работы - ОТм | [19 empty] | Пусконаладочные работы - ОТм
|  | Пусконаладочные работы - МР | [19 empty] | Пусконаладочные работы - МР
|  | Пусконаладочные работы - ФОТ | [19 empty] | Пусконаладочные работы - ФОТ
|  | Пусконаладочные работы - НР | [19 empty] | Пусконаладочные работы - НР
|  | Пусконаладочные работы - СП | [19 empty] | Пусконаладочные работы - СП
|  | Пусконаладочные работы - Материальные ресурсы, отсутствующие в ФРСН (прайсовые) | [19 empty] | Пусконаладочные работы - Материальные ресурсы, отсутствующие в ФРСН (прайсовые)
|  | Пусконаладочные работы - Независимая перевозка | [19 empty] | Пусконаладочные работы - Независимая перевозка
|  | Пусконаладочные работы - Прямые затраты | [19 empty] | Пусконаладочные работы - Прямые затраты
|  | Пусконаладочные работы - Затраты труда рабочих | [19 empty] | Пусконаладочные работы - Затраты труда рабочих
|  | Пусконаладочные работы - Затраты труда машинистов | [19 empty] | Пусконаладочные работы - Затраты труда машинистов
|  | Пусконаладочные работы - Затраты труда всего (рабочих и машинистов) | [19 empty] | Пусконаладочные работы - Затраты труда всего (рабочих и машинистов)
|  | Всего - ОТ | [8 empty] | 9218 | [10 empty] | Всего - ОТ
|  | Всего - ЭМ | [8 empty] | 5796.81 | [10 empty] | Всего - ЭМ
|  | Всего - ОТм | [8 empty] | 3728.3 | [10 empty] | Всего - ОТм
|  | Всего - МР | [8 empty] | 87450.65 | [10 empty] | Всего - МР
|  | Всего - Независимая перевозка | [19 empty] | Всего - Независимая перевозка
|  | Всего - НР | [8 empty] | 15556.79 | [10 empty] | Всего - НР
|  | Всего - СП | [8 empty] | 9481.25 | [10 empty] | Всего - СП
|  | Всего - ФОТ | [8 empty] | 12946.3 | [10 empty] | Всего - ФОТ
|  | Всего - Прямые затраты | [8 empty] | 106193.76 | [10 empty] | Всего - Прямые затраты
|  | Всего - Итоговая сметная стоимость (без учета перевозки) | [8 empty] | 131231.8 | [10 empty] | Всего - Итоговая сметная стоимость (без учета перевозки)
|  | 3 | [19 empty] | 3
|  | Материалы заказчика из текущей СНБ | [19 empty] | Материалы заказчика из текущей СНБ
|  | материалы заказчика из текущей СНБ без учета дополнительной перевозки | [19 empty] | материалы заказчика из текущей СНБ без учета дополнительной перевозки
|  | дополнительная перевозка материалов заказчика из текущей СНБ | [19 empty] | дополнительная перевозка материалов заказчика из текущей СНБ
|  | Материалы заказчика, отсутствующие в СНБ | [19 empty] | Материалы заказчика, отсутствующие в СНБ
|  | материалы заказчика, отсутствующие в СНБ без учета дополнительной перевозки | [19 empty] | материалы заказчика, отсутствующие в СНБ без учета дополнительной перевозки
|  | дополнительная перевозка материалов заказчика, отсутствующих в СНБ | [19 empty] | дополнительная перевозка материалов заказчика, отсутствующих в СНБ
|  | Материалы подрядчика из текущей СНБ | [19 empty] | Материалы подрядчика из текущей СНБ
|  | материалы подрядчика из текущей СНБ без учета дополнительной перевозки | [19 empty] | материалы подрядчика из текущей СНБ без учета дополнительной перевозки
|  | дополнительная перевозка материалов подрядчика из текущей СНБ | [19 empty] | дополнительная перевозка материалов подрядчика из текущей СНБ
|  | Материалы подрядчика, отсутствующие в СНБ | [19 empty] | Материалы подрядчика, отсутствующие в СНБ
|  | материалы подрядчика, отсутствующие в СНБ без учета дополнительной перевозки | [19 empty] | материалы подрядчика, отсутствующие в СНБ без учета дополнительной перевозки
|  | дополнительная перевозка материалов подрядчика, отсутствующих в СНБ | [19 empty] | дополнительная перевозка материалов подрядчика, отсутствующих в СНБ
|  | Оборудование заказчика из текущей СНБ | [19 empty] | Оборудование заказчика из текущей СНБ
|  | оборудование заказчика из текущей СНБ без учета дополнительной перевозки | [19 empty] | оборудование заказчика из текущей СНБ без учета дополнительной перевозки
|  | дополнительная перевозка оборудования заказчика из текущей СНБ | [19 empty] | дополнительная перевозка оборудования заказчика из текущей СНБ
|  | Оборудование заказчика, отсутствующее в СНБ | [19 empty] | Оборудование заказчика, отсутствующее в СНБ
|  | оборудование заказчика, отсутствующее в СНБ без учета дополнительной перевозки | [19 empty] | оборудование заказчика, отсутствующее в СНБ без учета дополнительной перевозки
|  | дополнительная перевозка оборудования заказчика, отсутствующего в СНБ | [19 empty] | дополнительная перевозка оборудования заказчика, отсутствующего в СНБ
|  | Оборудование подрядчика из текущей СНБ | [19 empty] | Оборудование подрядчика из текущей СНБ
|  | оборудование подрядчика из текущей СНБ без учета дополнительной перевозки | [19 empty] | оборудование подрядчика из текущей СНБ без учета дополнительной перевозки
|  | дополнительная перевозка оборудования подрядчика из текущей СНБ | [19 empty] | дополнительная перевозка оборудования подрядчика из текущей СНБ
|  | Оборудование подрядчика, отсутствующее в СНБ | [19 empty] | Оборудование подрядчика, отсутствующее в СНБ
|  | оборудование подрядчика, отсутствующее в СНБ без учета дополнительной перевозки | [19 empty] | оборудование подрядчика, отсутствующее в СНБ без учета дополнительной перевозки
|  | дополнительная перевозка оборудования подрядчика, отсутствующего в СНБ | [19 empty] | дополнительная перевозка оборудования подрядчика, отсутствующего в СНБ
|  | Возврат материалов из текущей СНБ | [19 empty] | Возврат материалов из текущей СНБ
|  | возврат материалов из текущей СНБ без учета дополнительной перевозки | [19 empty] | возврат материалов из текущей СНБ без учета дополнительной перевозки
|  | возврат дополнительной перевозки материалов из текущей СНБ | [19 empty] | возврат дополнительной перевозки материалов из текущей СНБ
|  | Возврат материалов, отсутствующих в СНБ | [19 empty] | Возврат материалов, отсутствующих в СНБ
|  | возврат материалов, отсутствующих в СНБ без учета дополнительной перевозки | [19 empty] | возврат материалов, отсутствующих в СНБ без учета дополнительной перевозки
|  | возврат дополнительной перевозки материалов, отсутствующих в СНБ | [19 empty] | возврат дополнительной перевозки материалов, отсутствующих в СНБ
|  | Всего возврат материалов | [19 empty] | Всего возврат материалов
|  | Возврат оборудования из текущей СНБ | [19 empty] | Возврат оборудования из текущей СНБ
|  | возврат оборудования из текущей СНБ без учета дополнительной перевозки | [19 empty] | возврат оборудования из текущей СНБ без учета дополнительной перевозки
|  | возврат дополнительной перевозки оборудования из текущей СНБ | [19 empty] | возврат дополнительной перевозки оборудования из текущей СНБ
|  | Возврат оборудования, отсутствующего в СНБ | [19 empty] | Возврат оборудования, отсутствующего в СНБ
|  | возврат оборудования, отсутствующего в СНБ без учета дополнительной перевозки | [19 empty] | возврат оборудования, отсутствующего в СНБ без учета дополнительной перевозки
|  | возврат дополнительной перевозки оборудования, отсутствующего в СНБ | [19 empty] | возврат дополнительной перевозки оборудования, отсутствующего в СНБ
|  | Всего возврат оборудования | [19 empty] | Всего возврат оборудования
Раздел 6. Земляные работы | [13 empty] | Раздел 6. Земляные работы
58 | ГЭСН 01-02-057-02 | Разработка грунта вручную в траншеях глубиной до 2 м без креплений с откосами, группа грунтов: 2 | 100 м3 | 0.432 |  | 0.432
| 421/пр_2020_прил.10_т.1_п.2_гр.3 | Производство работ осуществляется на территории предприятия с наличием в зоне производства работ одного или нескольких из следующих факторов: разветвленной сети транспортных и инженерных коммуникаций; стесненных условий для складирования материалов; действующего технологического оборудования; движения технологического транспорта, ЗТ: 1.15, ЗТм: 1.15, ЭМ: 1.15 | [18 empty] | Производство работ осуществляется на территории предприятия с наличием в зоне производства работ одного или нескольких из следующих факторов: разветвленной сети транспортных и инженерных коммуникаций; стесненных условий для складирования материалов; действующего технологического оборудования; движения технологического транспорта, ЗТ: 1.15, ЗТм: 1.15, ЭМ: 1.15
Результирующие коэффициенты:
|  | ЗТ | 1.15
|  | ЭМ | 1.15
|  | ЗТм | 1.15
| 1 | ОТ | чел.-ч |  |  | 76.5072 |  |  |  |  | 62940.94
| 1-100-20 | Средний разряд работы 2,0 | чел.-ч | 154 | 1.15 | 76.5072 |  |  | 822.68 |  | 62940.94
Объём: (0,432)*154
|  | Итого прямые затраты | [8 empty] | 62940.94
|  | ФОТ | [8 empty] | 62940.94
| Пр/812-001.2-3 | НР Земляные работы, выполняемые ручным способом | % | 93 |  | 93 |  |  |  |  | 58535.07
| Пр/774-001.2 | СП Земляные работы, выполняемые ручным способом | % | 40 |  | 40 |  |  |  |  | 25176.38
|  | Всего по позиции | [6 empty] | 339473.13 |  | 146652.39
59 | ГЭСН 01-02-061-02 | Засыпка вручную траншей, пазух котлованов и ям, группа грунтов: 2 | 100 м3 | 0.342 |  | 0.342
| 421/пр_2020_прил.10_т.1_п.2_гр.3 | Производство работ осуществляется на территории предприятия с наличием в зоне производства работ одного или нескольких из следующих факторов: разветвленной сети транспортных и инженерных коммуникаций; стесненных условий для складирования материалов; действующего технологического оборудования; движения технологического транспорта, ЗТ: 1.15, ЗТм: 1.15, ЭМ: 1.15 | [18 empty] | Производство работ осуществляется на территории предприятия с наличием в зоне производства работ одного или нескольких из следующих факторов: разветвленной сети транспортных и инженерных коммуникаций; стесненных условий для складирования материалов; действующего технологического оборудования; движения технологического транспорта, ЗТ: 1.15, ЗТм: 1.15, ЭМ: 1.15
Результирующие коэффициенты:
|  | ЗТ | 1.15
|  | ЭМ | 1.15
|  | ЗТм | 1.15
| 1 | ОТ | чел.-ч |  |  | 38.2288 |  |  |  |  | 30151.41
| 1-100-15 | Средний разряд работы 1,5 | чел.-ч | 97.2 | 1.15 | 38.2288 |  |  | 788.71 |  | 30151.41
Объём: (0,342)*97,2
|  | Итого прямые затраты | [8 empty] | 30151.41
|  | ФОТ | [8 empty] | 30151.41
| Пр/812-001.2-3 | НР Земляные работы, выполняемые ручным способом | % | 93 |  | 93 |  |  |  |  | 28040.81
| Пр/774-001.2 | СП Земляные работы, выполняемые ручным способом | % | 40 |  | 40 |  |  |  |  | 12060.56
|  | Всего по позиции | [6 empty] | 205417.49 |  | 70252.78
60 | ГЭСНм 08-02-142-01 | Устройство постели при одном кабеле в траншее | 100 м | 1.2 |  | 1.2
| 421/пр_2020_прил.10_т.1_п.2_гр.4 | Производство работ осуществляется на территории предприятия с наличием в зоне производства работ одного или нескольких из следующих факторов: разветвленной сети транспортных и инженерных коммуникаций; стесненных условий для складирования материалов; действующего технологического оборудования; движения технологического транспорта, ЗТ: 1.15, ЗТм: 1.15, ЭМ: 1.15 | [18 empty] | Производство работ осуществляется на территории предприятия с наличием в зоне производства работ одного или нескольких из следующих факторов: разветвленной сети транспортных и инженерных коммуникаций; стесненных условий для складирования материалов; действующего технологического оборудования; движения технологического транспорта, ЗТ: 1.15, ЗТм: 1.15, ЭМ: 1.15
Результирующие коэффициенты:
|  | ЗТ | 1.15
|  | ЭМ | 1.15
|  | ЗТм | 1.15
| 1 | ОТ | чел.-ч |  |  | 7.314 |  |  |  |  | 7231.5
| 1-100-38 | Средний разряд работы 3,8 | чел.-ч | 5.3 | 1.15 | 7.314 |  |  | 988.72 |  | 7231.5
Объём: (1,2)*5,3
| 2 | ЭМ | [8 empty] | 6088.12
|  | ОТм(ЗТм) | чел.-ч |  |  | 5.382 |  |  |  |  | 5443.19
| 91.14.02-001 | Автомобили бортовые, грузоподъемность до 5 т | маш.-ч | 3.9 | 1.15 | 5.382 |  |  | 1131.2 |  | 6088.12
Объём: (1,2)*3,9
| 4-100-040 | Средний разряд машиниста 4,0 | чел.-ч | 3.9 | 1.15 | 5.382 |  |  | 1011.37 |  | 5443.19
Объём: (4,68)*1
|  | Итого прямые затраты | [8 empty] | 18762.81
60.1 | 421/пр_2020_п.75_пп.а | Сметная стоимость вспомогательных ненормируемых материальных ресурсов, не учтенная в сметной норме, 2% | % | 2 |  | 2 |  |  |  |  | 125.77
|  | ФОТ | [8 empty] | 12674.69
| Пр/812-049.3-3 | НР Электротехнические установки на других объектах | % | 102 |  | 102 |  |  |  |  | 12928.18
| Пр/774-049.3 | СП Электротехнические установки на других объектах | % | 51 |  | 51 |  |  |  |  | 6464.09
|  | Всего по позиции | [6 empty] | 31900.71 |  | 38280.85
|  | Итого прямые по всем-всем позициям | [6 empty] | 2572.17 |  | 111980.93 | [10 empty] | Итого прямые по всем-всем позициям
|  | Итого прямые затраты по разделу 6. Земляные работы | [8 empty] | 111980.93 | [10 empty] | Итого прямые затраты по разделу 6. Земляные работы
|  | в том числе | [19 empty] | в том числе
|  | оплата труда (ОТ) | [8 empty] | 100323.85 | [10 empty] | оплата труда (ОТ)
|  | эксплуатация машин и механизмов | [8 empty] | 6088.12 | [10 empty] | эксплуатация машин и механизмов
|  | оплата труда машинистов (ОТм) | [8 empty] | 5443.19 | [10 empty] | оплата труда машинистов (ОТм)
|  | материальные ресурсы | [8 empty] | 125.77 | [10 empty] | материальные ресурсы
|  | Итого ФОТ | [8 empty] | 105767.04 | [10 empty] | Итого ФОТ
|  | Итого накладные расходы | [8 empty] | 99504.06 | [10 empty] | Итого накладные расходы
|  | Итого сметная прибыль | [8 empty] | 43701.03 | [10 empty] | Итого сметная прибыль
|  | Итого по разделу 6. Земляные работы | [8 empty] | 255186.02 | [10 empty] | Итого по разделу 6. Земляные работы
|  | Справочно | [19 empty] | Справочно
|  | затраты труда рабочих |  |  |  | 122.05 | [15 empty] | затраты труда рабочих
|  | затраты труда машинистов |  |  |  | 5.382 | [15 empty] | затраты труда машинистов
|  | ИТОГИ ПО РАЗДЕЛУ | [19 empty] | ИТОГИ ПО РАЗДЕЛУ
|  | ВСЕГО строительные работы | [8 empty] | 216905.17 | [10 empty] | ВСЕГО строительные работы
|  | строительные работы без учета перевозки | [8 empty] | 216905.17 | [10 empty] | строительные работы без учета перевозки
|  | в том числе | [19 empty] | в том числе
|  | прямые затраты | [8 empty] | 93092.35 | [10 empty] | прямые затраты
|  | в том числе | [19 empty] | в том числе
|  | оплата труда (ОТ) | [8 empty] | 93092.35 | [10 empty] | оплата труда (ОТ)
|  | эксплуатация машин и механизмов | [19 empty] | эксплуатация машин и механизмов
|  | оплата труда машинистов (ОТм) | [19 empty] | оплата труда машинистов (ОТм)
|  | материальные ресурсы | [19 empty] | материальные ресурсы
|  | перевозка | [19 empty] | перевозка
|  | ФОТ | [8 empty] | 93092.35 | [10 empty] | ФОТ
|  | накладные расходы | [8 empty] | 86575.88 | [10 empty] | накладные расходы
|  | сметная прибыль | [8 empty] | 37236.94 | [10 empty] | сметная прибыль
|  | ВСЕГО монтажные работы | [8 empty] | 38280.85 | [10 empty] | ВСЕГО монтажные работы
|  | монтажные работы без учета перевозки | [8 empty] | 38280.85 | [10 empty] | монтажные работы без учета перевозки
|  | в том числе | [19 empty] | в том числе
|  | прямые затраты | [8 empty] | 18888.58 | [10 empty] | прямые затраты
|  | в том числе | [19 empty] | в том числе
|  | оплата труда (ОТ) | [8 empty] | 7231.5 | [10 empty] | оплата труда (ОТ)
|  | эксплуатация машин и механизмов | [8 empty] | 6088.12 | [10 empty] | эксплуатация машин и механизмов
|  | оплата труда машинистов (ОТм) | [8 empty] | 5443.19 | [10 empty] | оплата труда машинистов (ОТм)
|  | материальные ресурсы | [8 empty] | 125.77 | [10 empty] | материальные ресурсы
|  | перевозка | [19 empty] | перевозка
|  | ФОТ | [8 empty] | 12674.69 | [10 empty] | ФОТ
|  | накладные расходы | [8 empty] | 12928.18 | [10 empty] | накладные расходы
|  | сметная прибыль | [8 empty] | 6464.09 | [10 empty] | сметная прибыль
|  | ВСЕГО оборудование | [19 empty] | ВСЕГО оборудование
|  | оборудование без учета дополнительной перевозки | [19 empty] | оборудование без учета дополнительной перевозки
|  | дополнительная перевозка оборудования | [19 empty] | дополнительная перевозка оборудования
|  | ВСЕГО прочие затраты | [19 empty] | ВСЕГО прочие затраты
|  | прочие затраты | [19 empty] | прочие затраты
|  | прочие работы | [19 empty] | прочие работы
|  | пусконаладочные работы без учета перевозки | [19 empty] | пусконаладочные работы без учета перевозки
|  | прямые затраты | [19 empty] | прямые затраты
|  | оплата труда (ОТ) | [19 empty] | оплата труда (ОТ)
|  | эксплуатация машин и механизмов | [19 empty] | эксплуатация машин и механизмов
|  | оплата труда машинистов (ОТм) | [19 empty] | оплата труда машинистов (ОТм)
|  | материальные ресурсы | [19 empty] | материальные ресурсы
|  | перевозка | [19 empty] | перевозка
|  | ФОТ | [19 empty] | ФОТ
|  | накладные расходы | [19 empty] | накладные расходы
|  | сметная прибыль | [19 empty] | сметная прибыль
|  | ВСЕГО по РАЗДЕЛУ | [8 empty] | 255186.02 | [10 empty] | ВСЕГО по РАЗДЕЛУ
|  | Всего по РАЗДЕЛУ СМР+ПНР+перевозка | [8 empty] | 255186.02 | [10 empty] | Всего по РАЗДЕЛУ СМР+ПНР+перевозка
|  | в том числе | [19 empty] | в том числе
|  | Всего прямые затраты | [8 empty] | 111980.93 | [10 empty] | Всего прямые затраты
|  | в том числе | [19 empty] | в том числе
|  | оплата труда (ОТ) | [8 empty] | 100323.85 | [10 empty] | оплата труда (ОТ)
|  | эксплуатация машин и механизмов | [8 empty] | 6088.12 | [10 empty] | эксплуатация машин и механизмов
|  | оплата труда машинистов (ОТм) | [8 empty] | 5443.19 | [10 empty] | оплата труда машинистов (ОТм)
|  | материальные ресурсы | [8 empty] | 125.77 | [10 empty] | материальные ресурсы
|  | перевозка | [19 empty] | перевозка
|  | Всего ФОТ | [8 empty] | 105767.04 | [10 empty] | Всего ФОТ
|  | Всего накладные расходы | [8 empty] | 99504.06 | [10 empty] | Всего накладные расходы
|  | Всего сметная прибыль | [8 empty] | 43701.03 | [10 empty] | Всего сметная прибыль
|  | Всего оборудование | [19 empty] | Всего оборудование
|  | Всего прочие затраты | [19 empty] | Всего прочие затраты
|  | Справочно | [19 empty] | Справочно
|  | материальные ресурсы из текущей СНБ (проверка) | [8 empty] | 125.77 | [10 empty] | материальные ресурсы из текущей СНБ (проверка)
|  | материальные ресурсы, отсутствующие в ФРСН | [19 empty] | материальные ресурсы, отсутствующие в ФРСН
|  | оборудование из текущей СНБ (проверка) | [19 empty] | оборудование из текущей СНБ (проверка)
|  | оборудование, отсутствующее в ФРСН | [19 empty] | оборудование, отсутствующее в ФРСН
|  | затраты труда рабочих |  |  |  | 122.05 | [15 empty] | затраты труда рабочих
|  | затраты труда машинистов |  |  |  | 5.382 | [15 empty] | затраты труда машинистов
|  | Нормативные затраты труда | [8 empty] | 127.432 | [10 empty] | Нормативные затраты труда
|  | стоимость пусконаладочных работ "вхолостую" | [19 empty] | стоимость пусконаладочных работ "вхолостую"
|  | стоимость пусконаладочных работ "под нагрузкой" | [19 empty] | стоимость пусконаладочных работ "под нагрузкой"
|  | Строительные работы - ОТ | [8 empty] | 93092.35 | [10 empty] | Строительные работы - ОТ
|  | Строительные работы - ЭМ | [19 empty] | Строительные работы - ЭМ
|  | Строительные работы - ОТм | [19 empty] | Строительные работы - ОТм
|  | Строительные работы - МР | [19 empty] | Строительные работы - МР
|  | Строительные работы - ФОТ | [8 empty] | 93092.35 | [10 empty] | Строительные работы - ФОТ
|  | Строительные работы - НР | [8 empty] | 86575.88 | [10 empty] | Строительные работы - НР
|  | Строительные работы - СП | [8 empty] | 37236.94 | [10 empty] | Строительные работы - СП
|  | Строительные работы - Материальные ресурсы, отсутствующие в ФРСН (прайсовые) | [19 empty] | Строительные работы - Материальные ресурсы, отсутствующие в ФРСН (прайсовые)
|  | Строительные работы - Независимая перевозка | [19 empty] | Строительные работы - Независимая перевозка
|  | Строительные работы - Прямые затраты | [8 empty] | 93092.35 | [10 empty] | Строительные работы - Прямые затраты
|  | Строительные работы - Затраты труда рабочих | [8 empty] | 114.736 | [10 empty] | Строительные работы - Затраты труда рабочих
|  | Строительные работы - Затраты труда машинистов | [19 empty] | Строительные работы - Затраты труда машинистов
|  | Строительные работы - Затраты труда всего (рабочих и машинистов) | [8 empty] | 114.736 | [10 empty] | Строительные работы - Затраты труда всего (рабочих и машинистов)
|  | Монтажные работы - ОТ | [8 empty] | 7231.5 | [10 empty] | Монтажные работы - ОТ
|  | Монтажные работы - ЭМ | [8 empty] | 6088.12 | [10 empty] | Монтажные работы - ЭМ
|  | Монтажные работы - ОТм | [8 empty] | 5443.19 | [10 empty] | Монтажные работы - ОТм
|  | Монтажные работы - МР | [8 empty] | 125.77 | [10 empty] | Монтажные работы - МР
|  | Монтажные работы - ФОТ | [8 empty] | 12674.69 | [10 empty] | Монтажные работы - ФОТ
|  | Монтажные работы - НР | [8 empty] | 12928.18 | [10 empty] | Монтажные работы - НР
|  | Монтажные работы - СП | [8 empty] | 6464.09 | [10 empty] | Монтажные работы - СП
|  | Монтажные работы - Материальные ресурсы, отсутствующие в ФРСН (прайсовые) | [19 empty] | Монтажные работы - Материальные ресурсы, отсутствующие в ФРСН (прайсовые)
|  | Монтажные работы - Независимая перевозка | [19 empty] | Монтажные работы - Независимая перевозка
|  | Монтажные работы - Прямые затраты | [8 empty] | 18888.58 | [10 empty] | Монтажные работы - Прямые затраты
|  | Монтажные работы - Затраты труда рабочих | [8 empty] | 7.314 | [10 empty] | Монтажные работы - Затраты труда рабочих
|  | Монтажные работы - Затраты труда машинистов | [8 empty] | 5.382 | [10 empty] | Монтажные работы - Затраты труда машинистов
|  | Монтажные работы - Затраты труда всего (рабочих и машинистов) | [8 empty] | 12.696 | [10 empty] | Монтажные работы - Затраты труда всего (рабочих и машинистов)
|  | Пусконаладочные работы - ОТ | [19 empty] | Пусконаладочные работы - ОТ
|  | Пусконаладочные работы - ЭМ | [19 empty] | Пусконаладочные работы - ЭМ
|  | Пусконаладочные работы - ОТм | [19 empty] | Пусконаладочные работы - ОТм
|  | Пусконаладочные работы - МР | [19 empty] | Пусконаладочные работы - МР
|  | Пусконаладочные работы - ФОТ | [19 empty] | Пусконаладочные работы - ФОТ
|  | Пусконаладочные работы - НР | [19 empty] | Пусконаладочные работы - НР
|  | Пусконаладочные работы - СП | [19 empty] | Пусконаладочные работы - СП
|  | Пусконаладочные работы - Материальные ресурсы, отсутствующие в ФРСН (прайсовые) | [19 empty] | Пусконаладочные работы - Материальные ресурсы, отсутствующие в ФРСН (прайсовые)
|  | Пусконаладочные работы - Независимая перевозка | [19 empty] | Пусконаладочные работы - Независимая перевозка
|  | Пусконаладочные работы - Прямые затраты | [19 empty] | Пусконаладочные работы - Прямые затраты
|  | Пусконаладочные работы - Затраты труда рабочих | [19 empty] | Пусконаладочные работы - Затраты труда рабочих
|  | Пусконаладочные работы - Затраты труда машинистов | [19 empty] | Пусконаладочные работы - Затраты труда машинистов
|  | Пусконаладочные работы - Затраты труда всего (рабочих и машинистов) | [19 empty] | Пусконаладочные работы - Затраты труда всего (рабочих и машинистов)
|  | Всего - ОТ | [8 empty] | 100323.85 | [10 empty] | Всего - ОТ
|  | Всего - ЭМ | [8 empty] | 6088.12 | [10 empty] | Всего - ЭМ
|  | Всего - ОТм | [8 empty] | 5443.19 | [10 empty] | Всего - ОТм
|  | Всего - МР | [8 empty] | 125.77 | [10 empty] | Всего - МР
|  | Всего - Независимая перевозка | [19 empty] | Всего - Независимая перевозка
|  | Всего - НР | [8 empty] | 99504.06 | [10 empty] | Всего - НР
|  | Всего - СП | [8 empty] | 43701.03 | [10 empty] | Всего - СП
|  | Всего - ФОТ | [8 empty] | 105767.04 | [10 empty] | Всего - ФОТ
|  | Всего - Прямые затраты | [8 empty] | 111980.93 | [10 empty] | Всего - Прямые затраты
|  | Всего - Итоговая сметная стоимость (без учета перевозки) | [8 empty] | 255186.02 | [10 empty] | Всего - Итоговая сметная стоимость (без учета перевозки)
|  | 3 | [19 empty] | 3
|  | Материалы заказчика из текущей СНБ | [19 empty] | Материалы заказчика из текущей СНБ
|  | материалы заказчика из текущей СНБ без учета дополнительной перевозки | [19 empty] | материалы заказчика из текущей СНБ без учета дополнительной перевозки
|  | дополнительная перевозка материалов заказчика из текущей СНБ | [19 empty] | дополнительная перевозка материалов заказчика из текущей СНБ
|  | Материалы заказчика, отсутствующие в СНБ | [19 empty] | Материалы заказчика, отсутствующие в СНБ
|  | материалы заказчика, отсутствующие в СНБ без учета дополнительной перевозки | [19 empty] | материалы заказчика, отсутствующие в СНБ без учета дополнительной перевозки
|  | дополнительная перевозка материалов заказчика, отсутствующих в СНБ | [19 empty] | дополнительная перевозка материалов заказчика, отсутствующих в СНБ
|  | Материалы подрядчика из текущей СНБ | [19 empty] | Материалы подрядчика из текущей СНБ
|  | материалы подрядчика из текущей СНБ без учета дополнительной перевозки | [19 empty] | материалы подрядчика из текущей СНБ без учета дополнительной перевозки
|  | дополнительная перевозка материалов подрядчика из текущей СНБ | [19 empty] | дополнительная перевозка материалов подрядчика из текущей СНБ
|  | Материалы подрядчика, отсутствующие в СНБ | [19 empty] | Материалы подрядчика, отсутствующие в СНБ
|  | материалы подрядчика, отсутствующие в СНБ без учета дополнительной перевозки | [19 empty] | материалы подрядчика, отсутствующие в СНБ без учета дополнительной перевозки
|  | дополнительная перевозка материалов подрядчика, отсутствующих в СНБ | [19 empty] | дополнительная перевозка материалов подрядчика, отсутствующих в СНБ
|  | Оборудование заказчика из текущей СНБ | [19 empty] | Оборудование заказчика из текущей СНБ
|  | оборудование заказчика из текущей СНБ без учета дополнительной перевозки | [19 empty] | оборудование заказчика из текущей СНБ без учета дополнительной перевозки
|  | дополнительная перевозка оборудования заказчика из текущей СНБ | [19 empty] | дополнительная перевозка оборудования заказчика из текущей СНБ
|  | Оборудование заказчика, отсутствующее в СНБ | [19 empty] | Оборудование заказчика, отсутствующее в СНБ
|  | оборудование заказчика, отсутствующее в СНБ без учета дополнительной перевозки | [19 empty] | оборудование заказчика, отсутствующее в СНБ без учета дополнительной перевозки
|  | дополнительная перевозка оборудования заказчика, отсутствующего в СНБ | [19 empty] | дополнительная перевозка оборудования заказчика, отсутствующего в СНБ
|  | Оборудование подрядчика из текущей СНБ | [19 empty] | Оборудование подрядчика из текущей СНБ
|  | оборудование подрядчика из текущей СНБ без учета дополнительной перевозки | [19 empty] | оборудование подрядчика из текущей СНБ без учета дополнительной перевозки
|  | дополнительная перевозка оборудования подрядчика из текущей СНБ | [19 empty] | дополнительная перевозка оборудования подрядчика из текущей СНБ
|  | Оборудование подрядчика, отсутствующее в СНБ | [19 empty] | Оборудование подрядчика, отсутствующее в СНБ
|  | оборудование подрядчика, отсутствующее в СНБ без учета дополнительной перевозки | [19 empty] | оборудование подрядчика, отсутствующее в СНБ без учета дополнительной перевозки
|  | дополнительная перевозка оборудования подрядчика, отсутствующего в СНБ | [19 empty] | дополнительная перевозка оборудования подрядчика, отсутствующего в СНБ
|  | Возврат материалов из текущей СНБ | [19 empty] | Возврат материалов из текущей СНБ
|  | возврат материалов из текущей СНБ без учета дополнительной перевозки | [19 empty] | возврат материалов из текущей СНБ без учета дополнительной перевозки
|  | возврат дополнительной перевозки материалов из текущей СНБ | [19 empty] | возврат дополнительной перевозки материалов из текущей СНБ
|  | Возврат материалов, отсутствующих в СНБ | [19 empty] | Возврат материалов, отсутствующих в СНБ
|  | возврат материалов, отсутствующих в СНБ без учета дополнительной перевозки | [19 empty] | возврат материалов, отсутствующих в СНБ без учета дополнительной перевозки
|  | возврат дополнительной перевозки материалов, отсутствующих в СНБ | [19 empty] | возврат дополнительной перевозки материалов, отсутствующих в СНБ
|  | Всего возврат материалов | [19 empty] | Всего возврат материалов
|  | Возврат оборудования из текущей СНБ | [19 empty] | Возврат оборудования из текущей СНБ
|  | возврат оборудования из текущей СНБ без учета дополнительной перевозки | [19 empty] | возврат оборудования из текущей СНБ без учета дополнительной перевозки
|  | возврат дополнительной перевозки оборудования из текущей СНБ | [19 empty] | возврат дополнительной перевозки оборудования из текущей СНБ
|  | Возврат оборудования, отсутствующего в СНБ | [19 empty] | Возврат оборудования, отсутствующего в СНБ
|  | возврат оборудования, отсутствующего в СНБ без учета дополнительной перевозки | [19 empty] | возврат оборудования, отсутствующего в СНБ без учета дополнительной перевозки
|  | возврат дополнительной перевозки оборудования, отсутствующего в СНБ | [19 empty] | возврат дополнительной перевозки оборудования, отсутствующего в СНБ
|  | Всего возврат оборудования | [19 empty] | Всего возврат оборудования
|  | Итого прямые по всем-всем позициям | [6 empty] | 439168.14 |  | 1321245.5 | [10 empty] | Итого прямые по всем-всем позициям
|  | Итого прямые затраты по разделу . | [8 empty] | 1201031.09 | [10 empty] | Итого прямые затраты по разделу .
|  | в том числе | [19 empty] | в том числе
|  | оплата труда (ОТ) | [8 empty] | 313212.87 | [10 empty] | оплата труда (ОТ)
|  | эксплуатация машин и механизмов | [8 empty] | 26628.64 | [10 empty] | эксплуатация машин и механизмов
|  | оплата труда машинистов (ОТм) | [8 empty] | 16998.56 | [10 empty] | оплата труда машинистов (ОТм)
|  | материальные ресурсы | [8 empty] | 844191.02 | [10 empty] | материальные ресурсы
|  | перевозка | [19 empty] | перевозка
|  | Итого ФОТ | [8 empty] | 330211.43 | [10 empty] | Итого ФОТ
|  | Итого накладные расходы | [8 empty] | 330788.9 | [10 empty] | Итого накладные расходы
|  | Итого сметная прибыль | [8 empty] | 161046.31 | [10 empty] | Итого сметная прибыль
|  | Итого оборудование | [8 empty] | 120214.41 | [10 empty] | Итого оборудование
|  | Итого прочие затраты | [19 empty] | Итого прочие затраты
|  | Итого по разделу . | [8 empty] | 1813080.71 | [10 empty] | Итого по разделу .
|  | Справочно | [19 empty] | Справочно
|  | материальные ресурсы, отсутствующие в ФРСН | [8 empty] | 204580.59 | [10 empty] | материальные ресурсы, отсутствующие в ФРСН
|  | оборудование, отсутствующее в ФРСН | [8 empty] | 115716.1 | [10 empty] | оборудование, отсутствующее в ФРСН
|  | затраты труда рабочих |  |  |  | 336.2562 | [15 empty] | затраты труда рабочих
|  | затраты труда машинистов |  |  |  | 15.3783 | [15 empty] | затраты труда машинистов
|  | ИТОГИ ПО СМЕТЕ | [19 empty] | ИТОГИ ПО СМЕТЕ
|  | ВСЕГО строительные работы | [8 empty] | 574348.87 | [10 empty] | ВСЕГО строительные работы
|  | строительные работы без учета перевозки | [8 empty] | 574348.87 | [10 empty] | строительные работы без учета перевозки
|  | в том числе | [19 empty] | в том числе
|  | прямые затраты | [8 empty] | 425498.01 | [10 empty] | прямые затраты
|  | в том числе | [19 empty] | в том числе
|  | оплата труда (ОТ) | [8 empty] | 102310.35 | [10 empty] | оплата труда (ОТ)
|  | эксплуатация машин и механизмов | [8 empty] | 5796.81 | [10 empty] | эксплуатация машин и механизмов
|  | оплата труда машинистов (ОТм) | [8 empty] | 3728.3 | [10 empty] | оплата труда машинистов (ОТм)
|  | материальные ресурсы | [8 empty] | 313662.55 | [10 empty] | материальные ресурсы
|  | ФОТ | [8 empty] | 106038.65 | [10 empty] | ФОТ
|  | накладные расходы | [8 empty] | 102132.67 | [10 empty] | накладные расходы
|  | сметная прибыль | [8 empty] | 46718.19 | [10 empty] | сметная прибыль
|  | ВСЕГО монтажные работы | [8 empty] | 1118517.43 | [10 empty] | ВСЕГО монтажные работы
|  | монтажные работы без учета перевозки | [8 empty] | 1118517.43 | [10 empty] | монтажные работы без учета перевозки
|  | в том числе | [19 empty] | в том числе
|  | прямые затраты | [8 empty] | 775533.08 | [10 empty] | прямые затраты
|  | в том числе | [19 empty] | в том числе
|  | оплата труда (ОТ) | [8 empty] | 210902.52 | [10 empty] | оплата труда (ОТ)
|  | эксплуатация машин и механизмов | [8 empty] | 20831.83 | [10 empty] | эксплуатация машин и механизмов
|  | оплата труда машинистов (ОТм) | [8 empty] | 13270.26 | [10 empty] | оплата труда машинистов (ОТм)
|  | материальные ресурсы | [8 empty] | 530528.47 | [10 empty] | материальные ресурсы
|  | ФОТ | [8 empty] | 224172.78 | [10 empty] | ФОТ
|  | накладные расходы | [8 empty] | 228656.23 | [10 empty] | накладные расходы
|  | сметная прибыль | [8 empty] | 114328.12 | [10 empty] | сметная прибыль
|  | ВСЕГО оборудование | [8 empty] | 120214.41 | [10 empty] | ВСЕГО оборудование
|  | в том числе | [19 empty] | в том числе
|  | оборудование без учета дополнительной перевозки | [8 empty] | 120214.41 | [10 empty] | оборудование без учета дополнительной перевозки
|  | дополнительная перевозка оборудования | [19 empty] | дополнительная перевозка оборудования
|  | пусконаладочные работы без учета перевозки | [19 empty] | пусконаладочные работы без учета перевозки
|  | ВСЕГО по смете | [8 empty] | 1813080.71 | [10 empty] | ВСЕГО по смете
|  | Всего по смете СМР+ПНР+перевозка | [8 empty] | 1692866.3 | [10 empty] | Всего по смете СМР+ПНР+перевозка
|  | в том числе | [19 empty] | в том числе
|  | Всего прямые затраты | [8 empty] | 1201031.09 | [10 empty] | Всего прямые затраты
|  | в том числе | [19 empty] | в том числе
|  | оплата труда (ОТ) | [8 empty] | 313212.87 | [10 empty] | оплата труда (ОТ)
|  | эксплуатация машин и механизмов | [8 empty] | 26628.64 | [10 empty] | эксплуатация машин и механизмов
|  | оплата труда машинистов (ОТм) | [8 empty] | 16998.56 | [10 empty] | оплата труда машинистов (ОТм)
|  | материальные ресурсы | [8 empty] | 844191.02 | [10 empty] | материальные ресурсы
|  | Всего ФОТ | [8 empty] | 330211.43 | [10 empty] | Всего ФОТ
|  | Всего накладные расходы | [8 empty] | 330788.9 | [10 empty] | Всего накладные расходы
|  | Всего сметная прибыль | [8 empty] | 161046.31 | [10 empty] | Всего сметная прибыль
|  | Всего оборудование | [8 empty] | 120214.41 | [10 empty] | Всего оборудование
|  | Справочно | [19 empty] | Справочно
|  | материальные ресурсы из текущей СНБ (проверка) | [8 empty] | 639610.43 | [10 empty] | материальные ресурсы из текущей СНБ (проверка)
|  | материальные ресурсы, отсутствующие в ФРСН | [8 empty] | 204580.59 | [10 empty] | материальные ресурсы, отсутствующие в ФРСН
|  | оборудование из текущей СНБ (проверка) | [8 empty] | 4498.31 | [10 empty] | оборудование из текущей СНБ (проверка)
|  | оборудование, отсутствующее в ФРСН | [8 empty] | 115716.1 | [10 empty] | оборудование, отсутствующее в ФРСН
|  | затраты труда рабочих |  |  |  | 336.2562 | [15 empty] | затраты труда рабочих
|  | затраты труда машинистов |  |  |  | 15.3783 | [15 empty] | затраты труда машинистов
|  | Нормативные затраты труда | [8 empty] | 351.6346 | [10 empty] | Нормативные затраты труда
|  | Строительные работы - ОТ | [8 empty] | 102310.35 | [10 empty] | Строительные работы - ОТ
|  | Строительные работы - ЭМ | [8 empty] | 5796.81 | [10 empty] | Строительные работы - ЭМ
|  | Строительные работы - ОТм | [8 empty] | 3728.3 | [10 empty] | Строительные работы - ОТм
|  | Строительные работы - МР | [8 empty] | 313662.55 | [10 empty] | Строительные работы - МР
|  | Строительные работы - ФОТ | [8 empty] | 106038.65 | [10 empty] | Строительные работы - ФОТ
|  | Строительные работы - НР | [8 empty] | 102132.67 | [10 empty] | Строительные работы - НР
|  | Строительные работы - СП | [8 empty] | 46718.19 | [10 empty] | Строительные работы - СП
|  | Строительные работы - Материальные ресурсы, отсутствующие в ФРСН (прайсовые) | [8 empty] | 204580.59 | [10 empty] | Строительные работы - Материальные ресурсы, отсутствующие в ФРСН (прайсовые)
|  | Строительные работы - Независимая перевозка | [19 empty] | Строительные работы - Независимая перевозка
|  | Строительные работы - Прямые затраты | [8 empty] | 425498.01 | [10 empty] | Строительные работы - Прямые затраты
|  | Строительные работы - Затраты труда рабочих | [8 empty] | 124.1176 | [10 empty] | Строительные работы - Затраты труда рабочих
|  | Строительные работы - Затраты труда машинистов | [8 empty] | 3.3229 | [10 empty] | Строительные работы - Затраты труда машинистов
|  | Строительные работы - Затраты труда всего (рабочих и машинистов) | [8 empty] | 127.4405 | [10 empty] | Строительные работы - Затраты труда всего (рабочих и машинистов)
|  | Монтажные работы - ОТ | [8 empty] | 210902.52 | [10 empty] | Монтажные работы - ОТ
|  | Монтажные работы - ЭМ | [8 empty] | 20831.83 | [10 empty] | Монтажные работы - ЭМ
|  | Монтажные работы - ОТм | [8 empty] | 13270.26 | [10 empty] | Монтажные работы - ОТм
|  | Монтажные работы - МР | [8 empty] | 530528.47 | [10 empty] | Монтажные работы - МР
|  | Монтажные работы - ФОТ | [8 empty] | 224172.78 | [10 empty] | Монтажные работы - ФОТ
|  | Монтажные работы - НР | [8 empty] | 228656.23 | [10 empty] | Монтажные работы - НР
|  | Монтажные работы - СП | [8 empty] | 114328.12 | [10 empty] | Монтажные работы - СП
|  | Монтажные работы - Материальные ресурсы, отсутствующие в ФРСН (прайсовые) | [19 empty] | Монтажные работы - Материальные ресурсы, отсутствующие в ФРСН (прайсовые)
|  | Монтажные работы - Независимая перевозка | [19 empty] | Монтажные работы - Независимая перевозка
|  | Монтажные работы - Прямые затраты | [8 empty] | 775533.08 | [10 empty] | Монтажные работы - Прямые затраты
|  | Монтажные работы - Затраты труда рабочих | [8 empty] | 212.1386 | [10 empty] | Монтажные работы - Затраты труда рабочих
|  | Монтажные работы - Затраты труда машинистов | [8 empty] | 12.0554 | [10 empty] | Монтажные работы - Затраты труда машинистов
|  | Монтажные работы - Затраты труда всего (рабочих и машинистов) | [8 empty] | 224.1941 | [10 empty] | Монтажные работы - Затраты труда всего (рабочих и машинистов)
|  | Пусконаладочные работы - ОТ | [19 empty] | Пусконаладочные работы - ОТ
|  | Пусконаладочные работы - ЭМ | [19 empty] | Пусконаладочные работы - ЭМ
|  | Пусконаладочные работы - ОТм | [19 empty] | Пусконаладочные работы - ОТм
|  | Пусконаладочные работы - МР | [19 empty] | Пусконаладочные работы - МР
|  | Пусконаладочные работы - ФОТ | [19 empty] | Пусконаладочные работы - ФОТ
|  | Пусконаладочные работы - НР | [19 empty] | Пусконаладочные работы - НР
|  | Пусконаладочные работы - СП | [19 empty] | Пусконаладочные работы - СП
|  | Пусконаладочные работы - Материальные ресурсы, отсутствующие в ФРСН (прайсовые) | [19 empty] | Пусконаладочные работы - Материальные ресурсы, отсутствующие в ФРСН (прайсовые)
|  | Пусконаладочные работы - Независимая перевозка | [19 empty] | Пусконаладочные работы - Независимая перевозка
|  | Пусконаладочные работы - Прямые затраты | [19 empty] | Пусконаладочные работы - Прямые затраты
|  | Пусконаладочные работы - Затраты труда рабочих | [19 empty] | Пусконаладочные работы - Затраты труда рабочих
|  | Пусконаладочные работы - Затраты труда машинистов | [19 empty] | Пусконаладочные работы - Затраты труда машинистов
|  | Пусконаладочные работы - Затраты труда всего (рабочих и машинистов) | [19 empty] | Пусконаладочные работы - Затраты труда всего (рабочих и машинистов)
|  | Всего - ОТ | [8 empty] | 313212.87 | [10 empty] | Всего - ОТ
|  | Всего - ЭМ | [8 empty] | 26628.64 | [10 empty] | Всего - ЭМ
|  | Всего - ОТм | [8 empty] | 16998.56 | [10 empty] | Всего - ОТм
|  | Всего - МР | [8 empty] | 844191.02 | [10 empty] | Всего - МР
|  | Всего - Независимая перевозка | [19 empty] | Всего - Независимая перевозка
|  | Всего - НР | [8 empty] | 330788.9 | [10 empty] | Всего - НР
|  | Всего - СП | [8 empty] | 161046.31 | [10 empty] | Всего - СП
|  | Всего - ФОТ | [8 empty] | 330211.43 | [10 empty] | Всего - ФОТ
|  | Всего - Прямые затраты | [8 empty] | 1201031.09 | [10 empty] | Всего - Прямые затраты
|  | Всего - Итоговая сметная стоимость (без учета перевозки) | [8 empty] | 1692866.3 | [10 empty] | Всего - Итоговая сметная стоимость (без учета перевозки)
|  | 3 | [19 empty] | 3
|  | материалы заказчика из текущей СНБ без учета дополнительной перевозки | [19 empty] | материалы заказчика из текущей СНБ без учета дополнительной перевозки
|  | дополнительная перевозка материалов заказчика из текущей СНБ | [19 empty] | дополнительная перевозка материалов заказчика из текущей СНБ
|  | материалы заказчика, отсутствующие в СНБ без учета дополнительной перевозки | [19 empty] | материалы заказчика, отсутствующие в СНБ без учета дополнительной перевозки
|  | дополнительная перевозка материалов заказчика, отсутствующих в СНБ | [19 empty] | дополнительная перевозка материалов заказчика, отсутствующих в СНБ
|  | материалы подрядчика из текущей СНБ без учета дополнительной перевозки | [19 empty] | материалы подрядчика из текущей СНБ без учета дополнительной перевозки
|  | дополнительная перевозка материалов подрядчика из текущей СНБ | [19 empty] | дополнительная перевозка материалов подрядчика из текущей СНБ
|  | материалы подрядчика, отсутствующие в СНБ без учета дополнительной перевозки | [19 empty] | материалы подрядчика, отсутствующие в СНБ без учета дополнительной перевозки
|  | дополнительная перевозка материалов подрядчика, отсутствующих в СНБ | [19 empty] | дополнительная перевозка материалов подрядчика, отсутствующих в СНБ
|  | оборудование заказчика из текущей СНБ без учета дополнительной перевозки | [19 empty] | оборудование заказчика из текущей СНБ без учета дополнительной перевозки
|  | дополнительная перевозка оборудования заказчика из текущей СНБ | [19 empty] | дополнительная перевозка оборудования заказчика из текущей СНБ
|  | оборудование заказчика, отсутствующее в СНБ без учета дополнительной перевозки | [19 empty] | оборудование заказчика, отсутствующее в СНБ без учета дополнительной перевозки
|  | дополнительная перевозка оборудования заказчика, отсутствующего в СНБ | [19 empty] | дополнительная перевозка оборудования заказчика, отсутствующего в СНБ
|  | оборудование подрядчика из текущей СНБ без учета дополнительной перевозки | [19 empty] | оборудование подрядчика из текущей СНБ без учета дополнительной перевозки
|  | дополнительная перевозка оборудования подрядчика из текущей СНБ | [19 empty] | дополнительная перевозка оборудования подрядчика из текущей СНБ
|  | оборудование подрядчика, отсутствующее в СНБ без учета дополнительной перевозки | [19 empty] | оборудование подрядчика, отсутствующее в СНБ без учета дополнительной перевозки
|  | дополнительная перевозка оборудования подрядчика, отсутствующего в СНБ | [19 empty] | дополнительная перевозка оборудования подрядчика, отсутствующего в СНБ
|  | возврат материалов из текущей СНБ без учета дополнительной перевозки | [19 empty] | возврат материалов из текущей СНБ без учета дополнительной перевозки
|  | возврат дополнительной перевозки материалов из текущей СНБ | [19 empty] | возврат дополнительной перевозки материалов из текущей СНБ
|  | возврат материалов, отсутствующих в СНБ без учета дополнительной перевозки | [19 empty] | возврат материалов, отсутствующих в СНБ без учета дополнительной перевозки
|  | возврат дополнительной перевозки материалов, отсутствующих в СНБ | [19 empty] | возврат дополнительной перевозки материалов, отсутствующих в СНБ
|  | возврат оборудования из текущей СНБ без учета дополнительной перевозки | [19 empty] | возврат оборудования из текущей СНБ без учета дополнительной перевозки
|  | возврат дополнительной перевозки оборудования из текущей СНБ | [19 empty] | возврат дополнительной перевозки оборудования из текущей СНБ
|  | возврат оборудования, отсутствующего в СНБ без учета дополнительной перевозки | [19 empty] | возврат оборудования, отсутствующего в СНБ без учета дополнительной перевозки
|  | возврат дополнительной перевозки оборудования, отсутствующего в СНБ | [19 empty] | возврат дополнительной перевозки оборудования, отсутствующего в СНБ
Составил |  | Инженер-сметчик, Михайлова Н.Ф.
[должность, подпись (инициалы, фамилия)]
Проверил |  | ГИП, Винокурова А.Н.
[должность, подпись (инициалы, фамилия)]